## 원가계산
[공사명] |  | [ CAV기반 미래모빌리티 자율주행 평가플랫폼 구축 증축공사(전기)] |  |  |  |  | 금 액 : 영 원정 (₩0)
비 목 |  |  | 금 액 |  | 구 성 비 | [7 empty] | 비 고 | 추정가격 = 순공사원가
| 재 료 비 | 직 접 재 료 비 |  | 0 | [9 empty] | 추정금액 = 공급가액 + 부가세 + 도급자관급
간 접 재 료 비
|  | 작 업 설 , 부 산 물 등 (△) |  | 0 | [10 empty] | 0 | 직접노무비,경비 요율근거금액
순 |  | [ 소 계 ] |  | 0 | [10 empty] | 0 | 안전관리비 요율근거금액
| 노 무 비 | 직 접 노 무 비 |  | 0 | [10 empty] | 0 | 일반관리비,이윤
|  | 간 접 노 무 비 |  | 0 | 직접노무비 | × | 12.6% | [7 empty] | 0 | 퇴직공제근거금액
공 |  | [ 소 계 ] |  | 0
|  | 기 계 경 비 |  | 0
|  | 산 재 보 험 료 |  | 0 | 노무비 | × | 3.56%
사 |  | 고 용 보 험 료 |  | 0 | 노무비 | × | 1.01%
| 경 | 건 강 보 험 료 |  | 0 | 직접노무비 | × | 3.545% | [6 empty] | 공사기간 1개월(30일) 이상인 모든 건설공사
|  | 노 인 장 기 요 양 보 험 료 |  | 0 | 건강보험료 | × | 12.95% | [6 empty] | 공사기간 1개월(30일) 이상인 모든 건설공사
|  | 연 금 보 험 료 |  | 0 | 직접노무비 | × | 4.5% | [6 empty] | 공사기간 1개월(30일) 이상인 모든 건설공사
원 |  | 퇴 직 공 제 부 금 비 |  | 0 | 직접노무비 | × | 2.3% | [6 empty] | 추정금액이 1억 이상인 건설공사
|  | 산 업 안 전 보 건 관 리 비 |  | 0 | [8 empty] | ①과②비교후 적은 금액 적용 | 총 공사금액(도급금액+도급자관급금액) 2천만원 이상 건설공사
|  | ① |  | 0 | ((재료비+직노) | × | 2.93% | + | 0 | ) × | 1.2
가 |  | ② |  | 0 | (재료비+직노+관급자재비(도급자/1.1)) | × | 2.93% | + | 0
| 비 | 기 타 경 비 |  | 0 | (재료비+노무비) | × | 5.2%
|  | 환 경 보 존 비 |  | 0
|  | 건설하도급대금지급보증서발급수수료 |  | 0
|  | [ 소 계 ] |  | 0
| 계 |  |  | 0
일 반 관 리 비 |  |  |  | 0 | 계 | × | 6%
이 윤 |  |  |  | 0 | (노무비+경비+일반관리비) | × | 15% | [5 empty] | 0
공 급 가 액 |  |  |  | 0
부 가 가 치 세 |  |  |  | 0 | 공급가액 | × | 10%
[도 급 액] |  |  |  | 0
관 급 자 재 (관급자설치) |  |  |  |  | VAT포함
관 급 자 재 (도급자설치) |  |  |  | 0 | VAT포함
관 급 공 사 비 (합 계) |  |  |  | 0 | [8 empty] | 천단위이하절상
한 전 불 입 금 |  |  |  |  | VAT포함
[총 공 사 비] |  |  |  | 0
[12 empty] | 제비율 | #DIV/0!
|  |  | 1차 | 86968000
|  |  | 2차 | 405327000
|  |  | 계 | 492295000
-492295000

## 총괄표
총줄수-> | 211 |  | [ CAV기반 미래모빌리티 자율주행 평가플랫폼 구축 증축공사 ] | [13 empty] | 연속견적가로형식
번호 | 공종코드 | … | 공 종 명 | 규격 | 단위 | 수량 | 재료비 |  | 노무비 |  |  | 경비 |  |  | 계 | 비고
[8 empty] | 금액 | 수량 | 단가 | 금액 | 단가 | 금액 | 단가 | bar: [ CAV기반 미래모빌리티 자율주행 평가플랫폼 구축 증축공사 ] 재료비
| 공종줄 |  | CAV기반 미래모빌리티 자율주행 평가플랫폼 구축 증축공사
| 01 |  | 1.전기공사 |  | 식 | 1 | 0 | 0 |  | 0 | 0 | 0 | 0 |  | 0
211 …: Total; [ CAV기반 미래모빌리티 자율주행 평가플랫폼 구축 증축공사 ] 공 종 명: ( 합 계 ) | 0 |  |  | 0 |  | 0 |  | 0
| 공종줄 |  | CAV기반 미래모빌리티 자율주행 평가플랫폼 구축 증축공사
| 02 |  | 2.도급자관급 |  | 식 | 1 | 0 | 0 |  | 0 | 0 | 0 | 0 |  | 0
211 …: Total; [ CAV기반 미래모빌리티 자율주행 평가플랫폼 구축 증축공사 ] 공 종 명: ( 합 계 ) | 0 |  |  | 0 |  | 0 |  | 0
| 공종줄 |  | 1.전기공사
| 0101 |  | 1-1.워크샵 |  | 식 | 1 | 0 | 0 |  | 0 | 0 | 0 | 0 |  | 0
| 0103 |  | 1-3.자동차전용도로 |  | 식 | 1 | 0 | 0 |  | 0 | 0 | 0 | 0 |  | 0
211 공종코드: 01; 211 …: Total; [ CAV기반 미래모빌리티 자율주행 평가플랫폼 구축 증축공사 ] 공 종 명: ( 합 계 ) | 0 |  |  | 0 |  | 0 |  | 0
| 공종줄 |  | 1.전기공사::1-1.워크샵
| 010101 |  | 1-1-1.전력간선설비공사 |  | 식 | 1 | 0 | 0 |  | 0 | 0 | 0 | 0 |  | 0
| 010102 |  | 1-1-2.전등설비공사 |  | 식 | 1 | 0 | 0 |  | 0 | 0 | 0 | 0 |  | 0
| 010103 |  | 1-1-3.전열설비공사 |  | 식 | 1 | 0 | 0 |  | 0 | 0 | 0 | 0 |  | 0
| 010104 |  | 1-1-4.냉난방설비공사 |  | 식 | 1 | 0 | 0 |  | 0 | 0 | 0 | 0 |  | 0
| 010105 |  | 1-1-5.CABLE TRAY설치공사 |  | 식 | 1 | 0 | 0 |  | 0 | 0 | 0 | 0 |  | 0
211 공종코드: 0101; 211 …: Total; [ CAV기반 미래모빌리티 자율주행 평가플랫폼 구축 증축공사 ] 공 종 명: ( 합 계 ) | 0 |  |  | 0 |  | 0 |  | 0
| 공종줄 |  | 1.전기공사::1-3.자동차전용도로
| 010301 |  | 1-3-1.옥외가로등설비공사 |  | 식 | 1 | 0 | 0 |  | 0 | 0 | 0 | 0 |  | 0
| 010302 |  | 1-3-2.통신탑및CCTV주설비공사 |  | 식 | 1 | 0 | 0 |  | 0 | 0 | 0 | 0 |  | 0
211 공종코드: 0103; 211 …: Total; [ CAV기반 미래모빌리티 자율주행 평가플랫폼 구축 증축공사 ] 공 종 명: ( 합 계 ) | 0 |  |  | 0 |  | 0 |  | 0
| 공종줄 |  | 2.도급자관급
| 0201 |  | 2-1.분전반 |  | 식 | 1 | 0 | 0 |  | 0 | 0 | 0 | 0 |  | 0
| 0202 |  | 2-2.가로등조명기구 |  | 식 | 1 | 0 | 0 |  | 0 | 0 | 0 | 0 |  | 0
| 0204 |  | 2-3.가로등접속함 |  | 식 | 1 | 0 | 0 |  | 0 | 0 | 0 | 0 |  | 0
| 0205 |  | 2-4.가로등기초 |  | 식 | 1 | 0 | 0 |  | 0 | 0 | 0 | 0 |  | 0
| 0206 |  | 2-5.조명기구 |  | 식 | 1 | 0 | 0 |  | 0 | 0 | 0 | 0 |  | 0
211 공종코드: 02; 211 …: Total; [ CAV기반 미래모빌리티 자율주행 평가플랫폼 구축 증축공사 ] 공 종 명: ( 합 계 ) | 0 |  |  | 0 |  | 0 |  | 0

## 내역서
총줄수-> | 497 |  | [ CAV기반 미래모빌리티 자율주행 평가플랫폼 구축 증축공사 ] | [13 empty] | 노임 계산 정보 |  |  |  | 부속재 및 손료
번호 | 공종코드 | 코드 | 명 칭 | 규 격 | 단위 | 수량 | 재료비 |  | 노무비 |  |  | 경비 |  |  | 계 | 비고 | 노임계 | 전체(%) | 공종별(%) | 노임 소수 | CD배관재 | 일반배관재 | 소모재 | 자재계 | 노임계
[7 empty] | 단가 | 금액 | 수량 | 단가 | 금액 | 단가 | 금액 | 단가 | [9 empty] | 1 | 1
| 공종줄 |  | 1.전기공사::1-1.워크샵::1-1-1.전력간선설비공사
56959000010 | 010101 | E56959000010 | 나사없는전선관 | E51 | M | 30 | [9 empty] | 제 28호 | [6 empty] | 0
56959000011 | 010101 | E56959000011 | 나사없는전선관 | E75 | M | 9 | [9 empty] | 제 29호 | [6 empty] | 0
MMH99991018 | 010101 | 9999999991020018 | 나사없는전선관 | 노말밴드, E51 | EA | 1
MMH99991020 | 010101 | 9999999991020020 | 나사없는전선관 | 노말밴드, E75 | EA | 1
MMH99991011 | 010101 | 9999999991020011 | 볼트고정식 이음쇠 | 커플링 E51 | EA | 8
MMH99991013 | 010101 | 9999999991020013 | 볼트고정식 이음쇠 | 커플링 E75 | EA | 2
MMX99810004 | 010101 | 8974653100010164 | 볼트고정식 이음쇠 | 커넥터 E51 | EA | 6
MMX99810006 | 010101 | 8974653100010166 | 볼트고정식 이음쇠 | 커넥터 E75 | EA | 6
5975E877205 | 010101 | E59754877205 | 관로구방수장치 | D125 | 조 | 4 | [9 empty] | 제 32호
56951000004 | 010101 | EAU000000004 | 새들(벽체) | 42C | 개소 | 5 | [9 empty] | 제 36호
56951000006 | 010101 | EAU000000006 | 새들(벽체) | 70C | 개소 | 5 | [9 empty] | 제 37호
56951000204 | 010101 | EA1000000204 | 파이프행가 | 42 C | 개소 | 14 | [9 empty] | 제 41호
5975D857031 | 010101 | E59753857031 | 풀박스 | 150×150×100 | 개 | 4 | [9 empty] | 제 48호
E145A927205 | 010101 | EE1450927205 | 접지용비닐절연전선(F-GV) | 16㎟ | M | 32 | [9 empty] | 제 62호 | [6 empty] | 0
E145A927206 | 010101 | EE1450927206 | 접지용비닐절연전선(F-GV) | 25㎟ | M | 11 | [9 empty] | 제 63호 | [6 empty] | 0
E145A927212 | 010101 | EE1450927212 | 접지용비닐절연전선(F-GV) | 95㎟ | M | 179 | [9 empty] | 제 64호 | [6 empty] | 0
ELD69111302 | 010101 | ELD691113002 | 폴리에틸렌 난연케이블 | F-CV 1C 50㎟ 4열동시1열당 | M | 42 | [9 empty] | 제 67호
ELE64111302 | 010101 | ELE641113002 | 폴리에틸렌 난연케이블 | F-CV 1C 150㎟ 4열동시1열당 | M | 714 | [9 empty] | 제 68호
E145A287566 | 010101 | EE1450287566 | 폴리에틸렌 난연케이블 | 0.6/1kv F-CV 4C×25㎟ | M | 32 | [9 empty] | 제 76호 | [6 empty] | 0
E940A177028 | 010101 | EE9400177028 | 러그단자 | 동관단자 2 HOLE 150 ㎟ | 개 | 8 | [9 empty] | 제 77호
E940A267007 | 010101 | EE9400267007 | 압착단자 | R형동선 나압착 25 ㎟ | 개 | 8 | [9 empty] | 제 79호
E940A267009 | 010101 | EE9400267009 | 압착단자 | R형동선 나압착 50 ㎟ | 개 | 8 | [9 empty] | 제 81호
56959000004 | 010101 | E56959000004 | 러그단자(접지) | 동관단자 2 HOLE 95 ㎟ | 개 | 2 | [9 empty] | 제 82호
56959000005 | 010101 | E56959000005 | 압착단자(접지) | R형동선 나압착 16 ㎟ | 개 | 2 | [9 empty] | 제 83호
56959000006 | 010101 | E56959000006 | 압착단자(접지) | R형동선 나압착 25 ㎟ | 개 | 2 | [9 empty] | 제 84호
5925A327174 | 010101 | E59250327174 | 배선용 차단기 | 표준형, 4P 600V 225AF | 대 | 1 | [9 empty] | 제 91호
56959000021 | 010101 | E56959000021 | 분전반 | LW-1 | 면 | 1 | [9 empty] | 제 103호
56959000022 | 010101 | E56959000022 | 분전반 | LW-1A | 면 | 1 | [9 empty] | 제 104호
56959000023 | 010101 | E56959000023 | 분전반 | LW-2 | 면 | 1 | [9 empty] | 제 105호
56959000012 | 010101 | E56959000012 | 배선용 차단기(철거) | 4P 600V 225AF | 대 | 1 | [9 empty] | 제 108호
| 합계줄 |  | ( 합 계 )
| 공종줄 |  | 1.전기공사::1-1.워크샵::1-1-2.전등설비공사
56959000001 | 010102 | E56959000001 | 1종금속제가요전선관 | 16 mm 고장력-비방수 | M | 57 | [9 empty] | 제 23호 | [6 empty] | 0
59753017043 | 010102 | 3913170620174434 | 1종금속제가요전선관 | 커넥터, 16 mm 일반-비방수 | 개 | 68
56959000007 | 010102 | E56959000007 | 나사없는전선관 | E19 | M | 233 | [9 empty] | 제 25호 | [6 empty] | 0
56959000008 | 010102 | E56959000008 | 나사없는전선관 | E25 | M | 21 | [9 empty] | 제 26호 | [6 empty] | 0
MMH99991007 | 010102 | 9999999991020007 | 볼트고정식 이음쇠 | 커플링 E19 | EA | 64
MMH99991008 | 010102 | 9999999991020008 | 볼트고정식 이음쇠 | 커플링 E25 | EA | 5
MMX99810000 | 010102 | 8974653100010160 | 볼트고정식 이음쇠 | 커넥터 E19 | EA | 144
MMX99810001 | 010102 | 8974653100010161 | 볼트고정식 이음쇠 | 커넥터 E25 | EA | 10
56951000000 | 010102 | EAU000000000 | 새들(벽체) | 16C | 개소 | 22 | [9 empty] | 제 33호
56951000001 | 010102 | EAU000000001 | 새들(벽체) | 22C | 개소 | 5 | [9 empty] | 제 34호
56951000200 | 010102 | EA1000000200 | 파이프행가 | 16 C | 개소 | 132 | [9 empty] | 제 38호
56951000201 | 010102 | EA1000000201 | 파이프행가 | 22 C | 개소 | 8 | [9 empty] | 제 39호
5975D767011 | 010102 | E59753767011 | 아우트렛박스 | 8각 54㎜ | 개 | 51 | [9 empty] | 제 42호
5975D767041 | 010102 | E59753767041 | 아우트렛박스 | 중형4각 54㎜ | 개 | 7 | [9 empty] | 제 43호
5975D777102 | 010102 | E59753777102 | 스위치박스 | 1 개용 54 mm | 개 | 9 | [9 empty] | 제 44호
59753767221 | 010102 | 3912130820174712 | 아우트렛박스 커버 | 커버, 8각, 둥근구멍(평) | 개 | 51
59753767251 | 010102 | 3912130820174715 | 아우트렛박스 커버 | 커버, 4각, 둥근구멍(평) | 개 | 7
5975D857011 | 010102 | E59753857011 | 풀박스 | 100×100×75 | 개 | 5 | [9 empty] | 제 47호
56951001324 | 010102 | EA1000001324 | 박스용 구멍따기 | 각종두께 | 개소 | 21 | [9 empty] | 제 49호
56959000003 | 010102 | E56959000003 | 450/750V 내열비닐절연전선 | HFIX 1.78mm(2.5㎟) | M | 1044 | [9 empty] | 제 57호 | [6 empty] | 0
5930B517001 | 010102 | E59301517001 | 매입스위치 | 15A, 250V 1로1구 | 개 | 3 | [9 empty] | 제 85호
5930B517002 | 010102 | E59301517002 | 매입스위치 | 15A, 250V 1로2구 | 개 | 2 | [9 empty] | 제 86호
5930B517003 | 010102 | E59301517003 | 매입스위치 | 15A, 250V 1로3구 | 개 | 4 | [9 empty] | 제 87호
56959000015 | 010102 | E56959000015 | 조명기구(A) | 체인펜던트 LED 80W | EA | 12 | [9 empty] | 제 93호
56959000016 | 010102 | E56959000016 | 조명기구(B) | 매입등 LED 50W | EA | 12 | [9 empty] | 제 94호
56959000017 | 010102 | E56959000017 | 조명기구(C) | P.P LED 40W | EA | 13 | [9 empty] | 제 95호
56959000018 | 010102 | E56959000018 | 조명기구(D) | D/L LED 15W | EA | 9 | [9 empty] | 제 96호
56959000019 | 010102 | E56959000019 | 조명기구(E) | 직부센서등 LED 12W | EA | 3 | [9 empty] | 제 97호
56959000020 | 010102 | E56959000020 | 조명기구(F) | 원형직부등 LED 12W | EA | 9 | [9 empty] | 제 98호
56951001830 | 010102 | EA1000001830 | 등기구보강 | 매입 LED 55W이하 | EA | 12 | [9 empty] | 제 100호
| 합계줄 |  | ( 합 계 )
| 공종줄 |  | 1.전기공사::1-1.워크샵::1-1-3.전열설비공사
56959000007 | 010103 | E56959000007 | 나사없는전선관 | E19 | M | 377 | [9 empty] | 제 25호 | [6 empty] | 0
56959000009 | 010103 | E56959000009 | 나사없는전선관 | E31 | M | 147 | [9 empty] | 제 27호 | [6 empty] | 0
MMH99991016 | 010103 | 9999999991020016 | 나사없는전선관 | 노말밴드, E31 | EA | 10
MMH99991007 | 010103 | 9999999991020007 | 볼트고정식 이음쇠 | 커플링 E19 | EA | 104
MMH99991009 | 010103 | 9999999991020009 | 볼트고정식 이음쇠 | 커플링 E31 | EA | 40
MMX99810000 | 010103 | 8974653100010160 | 볼트고정식 이음쇠 | 커넥터 E19 | EA | 106
MMX99810002 | 010103 | 8974653100010162 | 볼트고정식 이음쇠 | 커넥터 E31 | EA | 28
56951000000 | 010103 | EAU000000000 | 새들(벽체) | 16C | 개소 | 126 | [9 empty] | 제 33호
56951000002 | 010103 | EAU000000002 | 새들(벽체) | 28C | 개소 | 41 | [9 empty] | 제 35호
56951000200 | 010103 | EA1000000200 | 파이프행가 | 16 C | 개소 | 125 | [9 empty] | 제 38호
56951000202 | 010103 | EA1000000202 | 파이프행가 | 28 C | 개소 | 55 | [9 empty] | 제 40호
5975D777102 | 010103 | E59753777102 | 스위치박스 | 1 개용 54 mm | 개 | 24 | [9 empty] | 제 44호
5975D777111 | 010103 | E59753777111 | 스위치박스 | 2 개용 54 mm | 개 | 1 | [9 empty] | 제 45호
59753767281 | 010103 | 3912130820174718 | 아우트렛박스 커버 | 커버, 4각,2개용S/W (오목) | 개 | 1
6145F137894 | 010103 | E61455137894 | 정션 박스 | 100*100*50 | 개 | 13 | [9 empty] | 제 46호
5975D857011 | 010103 | E59753857011 | 풀박스 | 100×100×75 | 개 | 2 | [9 empty] | 제 47호
5975D857031 | 010103 | E59753857031 | 풀박스 | 150×150×100 | 개 | 7 | [9 empty] | 제 48호
E145A667003 | 010103 | EE1450667003 | 450/750V 내열비닐절연전선 | HFIX 2.25mm(4㎟) | M | 1194 | [9 empty] | 제 58호 | [6 empty] | 0
E145A927203 | 010103 | EE1450927203 | 접지용비닐절연전선(F-GV) | 6㎟ | M | 156 | [9 empty] | 제 60호 | [6 empty] | 0
E145A287563 | 010103 | EE1450287563 | 폴리에틸렌 난연케이블 | 0.6/1kv F-CV 4C×6㎟ | M | 156 | [9 empty] | 제 75호 | [6 empty] | 0
5935A317206 | 010103 | E59350317206 | 콘센트 | 매입-접지형, 15A 250V 2구 | 개 | 20 | [9 empty] | 제 88호
5935A317207 | 010103 | E59350317207 | 방우콘센트 | 매입-접지형, 15A 250V 1구 | 개 | 5 | [9 empty] | 제 89호
0
| 합계줄 |  | ( 합 계 )
| 공종줄 |  | 1.전기공사::1-1.워크샵::1-1-4.냉난방설비공사
56959000001 | 010104 | E56959000001 | 1종금속제가요전선관 | 16 mm 고장력-비방수 | M | 4 | [9 empty] | 제 23호 | [6 empty] | 0
59753017043 | 010104 | 3913170620174434 | 1종금속제가요전선관 | 커넥터, 16 mm 일반-비방수 | 개 | 4
56959000002 | 010104 | E56959000002 | 1종금속제가요전선관 | 28 mm 고장력-방수 | M | 2 | [9 empty] | 제 24호 | [6 empty] | 0
MM618792344 | 010104 | 3912120220176448 | 1종금속제가요전선관 | KS방수 콘넥타 28mm | 개 | 2
56959000007 | 010104 | E56959000007 | 나사없는전선관 | E19 | M | 12 | [9 empty] | 제 25호 | [6 empty] | 0
56959000008 | 010104 | E56959000008 | 나사없는전선관 | E25 | M | 12 | [9 empty] | 제 26호 | [6 empty] | 0
56959000009 | 010104 | E56959000009 | 나사없는전선관 | E31 | M | 31 | [9 empty] | 제 27호 | [6 empty] | 0
MMH99991016 | 010104 | 9999999991020016 | 나사없는전선관 | 노말밴드, E31 | EA | 1
MMH99991007 | 010104 | 9999999991020007 | 볼트고정식 이음쇠 | 커플링 E19 | EA | 3
MMH99991008 | 010104 | 9999999991020008 | 볼트고정식 이음쇠 | 커플링 E25 | EA | 3
MMH99991009 | 010104 | 9999999991020009 | 볼트고정식 이음쇠 | 커플링 E31 | EA | 8
MMX99810000 | 010104 | 8974653100010160 | 볼트고정식 이음쇠 | 커넥터 E19 | EA | 6
MMX99810001 | 010104 | 8974653100010161 | 볼트고정식 이음쇠 | 커넥터 E25 | EA | 4
MMX99810002 | 010104 | 8974653100010162 | 볼트고정식 이음쇠 | 커넥터 E31 | EA | 6
5975E877200 | 010104 | E59754877200 | 관로구방수장치 | D30 | 조 | 1 | [9 empty] | 제 30호
56951000000 | 010104 | EAU000000000 | 새들(벽체) | 16C | 개소 | 1 | [9 empty] | 제 33호
56951000001 | 010104 | EAU000000001 | 새들(벽체) | 22C | 개소 | 2 | [9 empty] | 제 34호
56951000002 | 010104 | EAU000000002 | 새들(벽체) | 28C | 개소 | 2 | [9 empty] | 제 35호
56951000200 | 010104 | EA1000000200 | 파이프행가 | 16 C | 개소 | 6 | [9 empty] | 제 38호
56951000201 | 010104 | EA1000000201 | 파이프행가 | 22 C | 개소 | 5 | [9 empty] | 제 39호
56951000202 | 010104 | EA1000000202 | 파이프행가 | 28 C | 개소 | 17 | [9 empty] | 제 40호
5975D767041 | 010104 | E59753767041 | 아우트렛박스 | 중형4각 54㎜ | 개 | 2 | [9 empty] | 제 43호
5975D777102 | 010104 | E59753777102 | 스위치박스 | 1 개용 54 mm | 개 | 1 | [9 empty] | 제 44호
59753767251 | 010104 | 3912130820174715 | 아우트렛박스 커버 | 커버, 4각, 둥근구멍(평) | 개 | 2
5975D857031 | 010104 | E59753857031 | 풀박스 | 150×150×100 | 개 | 2 | [9 empty] | 제 48호
56959000003 | 010104 | E56959000003 | 450/750V 내열비닐절연전선 | HFIX 1.78mm(2.5㎟) | M | 53 | [9 empty] | 제 57호 | [6 empty] | 0
E145A927202 | 010104 | EE1450927202 | 접지용비닐절연전선(F-GV) | 4㎟ | M | 34 | [9 empty] | 제 59호 | [6 empty] | 0
E145A287562 | 010104 | EE1450287562 | 폴리에틸렌 난연케이블 | 0.6/1kv F-CV 4C×4㎟ | M | 34 | [9 empty] | 제 74호 | [6 empty] | 0
| 합계줄 |  | ( 합 계 )
| 공종줄 |  | 1.전기공사::1-1.워크샵::1-1-5.CABLE TRAY설치공사
5975B817222 | 010105 | E59751817222 | 케이블트레이 | STRAIGHT,St W300x100Hx2.3t | M | 46 | [9 empty] | 제 50호
5975B817334 | 010105 | E59751817334 | 케이블트레이 | COVER,St W300 | M | 8 | [9 empty] | 제 51호
5975E967011 | 010105 | E59754967011 | 케이블트레이부속품 | H. ELBOW, St,W300x100Hx2.3t | 개 | 4 | [9 empty] | 제 52호
5975E967111 | 010105 | E59754967111 | 케이블트레이부속품 | V. ELBOW, St,W300x100Hx2.3t | 개 | 2 | [9 empty] | 제 53호
59754967501 | 010105 | 3913170520175118 | 케이블트레이부속품 | JOINT CONNEC.아연도100Hx2.3 | 개 | 42
59754967521 | 010105 | 3913170520175120 | 케이블트레이부속품 | SHANK BOLT & NUT, 아연도 | 개 | 430
59754967561 | 010105 | 3913170520175124 | 케이블트레이부속품 | BONDING JUMPER, 38㎟ | 개 | 21
59754967571 | 010105 | 3913170520175125 | 케이블트레이부속품 | HOLD DOWN CLAMP, 아연도 | 개 | 61
56951000402 | 010105 | EA1000000402 | 케이블트레이지지대 | W300, 인서트 시공 | 개소 | 25 | [9 empty] | 제 54호
56951000503 | 010105 | EA1000000503 | EPS SUPPORT | W300, 인서트 시공 | 개소 | 3 | [9 empty] | 제 55호
56951004503 | 010105 | EA1000004503 | 방화구획(내화충전) | W 300 | 개소 | 1 | [9 empty] | 제 56호
| 합계줄 |  | ( 합 계 )
| 공종줄 |  | 1.전기공사::1-2.자동차전용도로::1-2-1.옥외가로등설비공사
56959000013 | 010301 | E56959000013 | 가로등제어반(이설) |  | 면 | 2 | [9 empty] | 제 112호
|  |  | 가로등주 암(ARM) | 2등용 | 조 | 11
56959000014 | 010301 | E56959000014 | 조명기구 | 가로등 LED 120W | EA | 22 | [9 empty] | 제 99호
| 합계줄 |  | ( 합 계 )
| 공종줄 |  | 1.전기공사::1-2.자동차전용도로::1-2-2.통신탑및CCTV주설비공사
5975D178001 | 010302 | E59753178001 | 파상형 폴리에틸렌 전선관 | 30㎜ | M | 22 | [9 empty] | 제 20호 | [5 empty] | 0 | 0
5975D178003 | 010302 | E59753178003 | 파상형 폴리에틸렌 전선관 | 50㎜ | M | 478 | [9 empty] | 제 21호 | [5 empty] | 0 | 0
56959000002 | 010302 | E56959000002 | 1종금속제가요전선관 | 28 mm 고장력-방수 | M | 78 | [9 empty] | 제 24호 | [6 empty] | 0
MM618792344 | 010302 | 3912120220176448 | 1종금속제가요전선관 | KS방수 콘넥타 28mm | 개 | 12
5975E877200 | 010302 | E59754877200 | 관로구방수장치 | D30 | 조 | 2 | [9 empty] | 제 30호
5975E877201 | 010302 | E59754877201 | 관로구방수장치 | D50 | 조 | 2 | [9 empty] | 제 31호
E145A287541 | 010302 | EE1450287541 | 폴리에틸렌 난연케이블 | 0.6/1kv F-CV 3C×10㎟ | M | 24 | [9 empty] | 제 72호 | [6 empty] | 0
E145A287546 | 010302 | EE1450287546 | 폴리에틸렌 난연케이블 | 0.6/1kv F-CV 3C×50㎟ | M | 480 | [9 empty] | 제 73호 | [6 empty] | 0
E940A267009 | 010302 | EE9400267009 | 압착단자 | R형동선 나압착 50 ㎟ | 개 | 6 | [9 empty] | 제 81호
56951002807 | 010302 | EA1000002807 | 터파기(기계90%,인력10%) | 보통토사 | ㎥ | 160.875 | [9 empty] | 제 3호
56951002810 | 010302 | EA1000002810 | 되메우기(기계90%,인력10%) | 보통토사 | ㎥ | 160.875 | [9 empty] | 제 4호
5975F057152 | 010302 | E59755057152 | 지중선용 가선철물(저압) | 케이블표지시트, 0.15x150 | M | 495 | [9 empty] | 제 5호
56951001410 | 010302 | EA1000001410 | 맨 홀 | 1500x1500x1500 | 개소 | 3 | [9 empty] | 제 9호
56951009040 | 010302 | EA1000009040 | 맨 홀(철거) | 1500x1500x1500 | 개소 | 3 | [9 empty] | 제 111호
| 합계줄 |  | ( 합 계 )
| 공종줄 |  | 2.도급자관급::2-1.분전반
MMA24070700 | 0201 | InMastDBNonCode | 분전반 | LW-1 | 면 | 1 | [9 empty] | VAT포함
MMA24070701 | 0201 | InMastDBNonCode | 분전반 | LW-1A | 면 | 1 | [9 empty] | VAT포함
MMA24070702 | 0201 | InMastDBNonCode | 분전반 | LW-2 | 면 | 1 | [9 empty] | VAT포함
MM999969882 | 0201 | 391115ZZ701Z0004 | 조달 수수료(16) | 0.54% | 식 | 1
| 합계줄 |  | ( 합 계 )
| 공종줄 |  | 2.도급자관급::2-2.가로등조명기구
MMA24070500 | 0202 | InMastDBNonCode | 조명기구 | 가로등 LED 120W | EA | 22 | [9 empty] | VAT포함
MM999969884 | 0202 | 391115ZZ701Z0005 | 조달 수수료(17) | 0.54% | 식 | 1
| 합계줄 |  | ( 합 계 )
| 공종줄 |  | 2.도급자관급::2-3.가로등접속함
MMA24070800 | 0204 | InMastDBNonCode | 가로등방수형접속함 |  | EA | 15 | [9 empty] | VAT포함
MMA24070801 | 0204 | InMastDBNonCode | 직선접속재 |  | EA | 15 | [9 empty] | VAT포함
MM999969888 | 0204 | 391115ZZ701Z0007 | 조달 수수료(19) | 0.54% | 식 | 1
| 합계줄 |  | ( 합 계 )
| 공종줄 |  | 2.도급자관급::2-4.가로등기초
MMA24070804 | 0205 | InMastDBNonCode | 가로등제어반기초 | 400*610*800 | 개 | 2 | [9 empty] | VAT포함
MM999969890 | 0205 | 391115ZZ701Z0008 | 조달 수수료(20) | 0.54% | 식 | 1
| 합계줄 |  | ( 합 계 )
| 공종줄 |  | 2.도급자관급::2-5.조명기구
MMP24070000 | 0206 | InMastDBNonCode | 조명기구(A) | 체인펜던트 LED 80W | EA | 12 | [9 empty] | VAT포함
MMP24070001 | 0206 | InMastDBNonCode | 조명기구(B) | 매입등 LED 50W | EA | 12 | [9 empty] | VAT포함
MMP24070002 | 0206 | InMastDBNonCode | 조명기구(C) | P.P LED 40W | EA | 13 | [9 empty] | VAT포함
MMP24070003 | 0206 | InMastDBNonCode | 조명기구(D) | D/L LED 15W | EA | 9 | [9 empty] | VAT포함
MMP24070004 | 0206 | InMastDBNonCode | 조명기구(E) | 직부센서등 LED 12W | EA | 3 | [9 empty] | VAT포함
MMP24070005 | 0206 | InMastDBNonCode | 조명기구(F) | 원형직부등 LED 12W | EA | 9 | [9 empty] | VAT포함
MM999969892 | 0206 | 391115ZZ701Z0009 | 조달 수수료(21) | 0.54% | 식 | 1
| 합계줄 |  | ( 합 계 ) |  |  |  |  | 0 |  |  | 0 |  | 0 |  | 0

## 일대목차
| 133 | [ CAV기반 미래모빌리티 자율주행 평가플랫폼 구축 증축공사 ] - 일위대가목차
번호 | … | 코드 | 명 칭 | 규 격 | 단위 | 수량 | 재료비 |  | 노무비 |  |  | 경비 |  | 계 | 계 | 비고
[8 empty] | 금액 | 수량 | 단가 | 금액 | 단가 | 금액 | 단가 | bar: [ CAV기반 미래모빌리티 자율주행 평가플랫폼 구축 증축공사 ] - 일위대가목차 재료비
56951002800 | EA1000002800 | 제 1호 | 인력터파기 | 보통토사0-1m | ㎥_ |  | 0 | 0 |  | 33109 | 33109 | 0 | 0 | 33109 | 33109
56951002811 | EA1000002811 | 제 2호 | 인력되메우기 | 보통토사0-1m | ㎥_ |  | 0 | 0 |  | 18209 | 18209 | 0 | 0 | 18209 | 18209
56951002807 | EA1000002807 | 제 3호 | 터파기(기계90%,인력10%) | 보통토사 | ㎥ |  | 465 | 465 |  | 4298 | 4298 | 431 | 431 | 5194 | 5194
56951002810 | EA1000002810 | 제 4호 | 되메우기(기계90%,인력10%) | 보통토사 | ㎥ |  | 465 | 465 |  | 2808 | 2808 | 431 | 431 | 3704 | 3704
5975F057152 | E59755057152 | 제 5호 | 지중선용 가선철물(저압) | 케이블표지시트, 0.15x150 | m |  | 97 | 97 |  | 313 | 313 | 0 | 0 | 410 | 410
56951002815 | EA1000002815 | 제 6호 | 현장내잔토처리 | 소운반.고르기 | ㎥_ |  | 0 | 0 |  | 33109 | 33109 | 0 | 0 | 33109 | 33109
56951002821 | EA1000002821 | 제 7호 | 잡석깔기지정 | 떨공이다지기 | ㎥ |  | 89 | 89 |  | 2979 | 2979 | 0 | 0 | 3068 | 3068
56951001408 | EA1000001408 | 제 8호 | 맨 홀 | 1000x1000x1000 | 개소 |  | 691174 | 691174 |  | 868912 | 868912 | 49982 | 49982 | 1610068 | 1610068
56951001410 | EA1000001410 | 제 9호 | 맨 홀 | 1500x1500x1500 | 개소 |  | 926917 | 926917 |  | 1024504 | 1024504 | 64560 | 64560 | 2015981 | 2015981
56951002900 | EA1000002900 | 제 10호 | 아스팔트 포장 컷팅 | 터파기 별도 계상 | m |  | 618 | 618 |  | 1258 | 1258 | 0 | 0 | 1876 | 1876
56951002902 | EA1000002902 | 제 11호 | 아스팔트 포장 파괴 | 터파기 별도 계상 | ㎡ |  | 9768 | 9768 |  | 325617 | 325617 | 0 | 0 | 335385 | 335385
56951005200 | EA1000005200 | 제 12호 | 아스콘 포장 | 소규모(표층) | ㎡ |  | 693 | 693 |  | 6185 | 6185 | 354 | 354 | 7232 | 7232
56951005201 | EA1000005201 | 제 13호 | 아스콘 포장 | 소규모(기층) | ㎡ |  | 650 | 650 |  | 5801 | 5801 | 332 | 332 | 6783 | 6783
56951002905 | EA1000002905 | 제 14호 | 폐기물처리(아스팔트) | 30km이하 | ton |  | 49998 | 49998 |  | 0 | 0 | 0 | 0 | 49998 | 49998
5975D067012 | E59753067012 | 제 15호 | 폴리에틸렌 전선관(지중) | PE 16㎜ | M |  | 434 | 434 |  | 3996 | 3996 | 0 | 0 | 4430 | 4430
5975D068016 | E59753068016 | 제 16호 | 폴리에틸렌 전선관(지중) | PE 42㎜(가로등, 구내) | M |  | 1344 | 1344 |  | 8691 | 8691 | 0 | 0 | 10035 | 10035
5975D068017 | E59753068017 | 제 17호 | 폴리에틸렌 전선관(지중) | PE 54㎜(가로등, 구내) | M |  | 2024 | 2024 |  | 8691 | 8691 | 0 | 0 | 10715 | 10715
5975D077001 | E59753077001 | 제 18호 | 파상형 폴리에틸렌 전선관 | 30㎜(가로등,신호,구내) | M |  | 624 | 624 |  | 7095 | 7095 | 0 | 0 | 7719 | 7719
5975D077002 | E59753077002 | 제 19호 | 파상형 폴리에틸렌 전선관 | 40㎜(가로등,신호,구내) | M |  | 888 | 888 |  | 8691 | 8691 | 0 | 0 | 9579 | 9579
5975D178001 | E59753178001 | 제 20호 | 파상형 폴리에틸렌 전선관 | 30㎜ | M |  | 553 | 553 |  | 4730 | 4730 | 0 | 0 | 5283 | 5283
5975D178003 | E59753178003 | 제 21호 | 파상형 폴리에틸렌 전선관 | 50㎜ | M |  | 989 | 989 |  | 5794 | 5794 | 0 | 0 | 6783 | 6783
EKB54521002 | EKB545210002 | 제 22호 | 파상형 폴리에틸렌 전선관 | 125mm, 2열동시1열당(가로등) | m |  | 3937 | 3937 |  | 19412 | 19412 | 0 | 0 | 23349 | 23349
56959000001 | E56959000001 | 제 23호 | 1종금속제가요전선관 | 16 mm 고장력-비방수 | M |  | 1037 | 1037 |  | 14269 | 14269 | 0 | 0 | 15306 | 15306
56959000002 | E56959000002 | 제 24호 | 1종금속제가요전선관 | 28 mm 고장력-방수 | M |  | 3256 | 3256 |  | 23349 | 23349 | 0 | 0 | 26605 | 26605
56959000007 | E56959000007 | 제 25호 | 나사없는전선관 | E19 | M |  | 2765 | 2765 |  | 13512 | 13512 | 0 | 0 | 16277 | 16277
56959000008 | E56959000008 | 제 26호 | 나사없는전선관 | E25 | M |  | 3677 | 3677 |  | 16215 | 16215 | 0 | 0 | 19892 | 19892
56959000009 | E56959000009 | 제 27호 | 나사없는전선관 | E31 | M |  | 5005 | 5005 |  | 21620 | 21620 | 0 | 0 | 26625 | 26625
56959000010 | E56959000010 | 제 28호 | 나사없는전선관 | E51 | M |  | 8200 | 8200 |  | 35132 | 35132 | 0 | 0 | 43332 | 43332
56959000011 | E56959000011 | 제 29호 | 나사없는전선관 | E75 | M |  | 15179 | 15179 |  | 75670 | 75670 | 0 | 0 | 90849 | 90849
5975E877200 | E59754877200 | 제 30호 | 관로구방수장치 | D30 | 조 |  | 13558 | 13558 |  | 26964 | 26964 | 0 | 0 | 40522 | 40522
5975E877201 | E59754877201 | 제 31호 | 관로구방수장치 | D50 | 조 |  | 15658 | 15658 |  | 26964 | 26964 | 0 | 0 | 42622 | 42622
5975E877205 | E59754877205 | 제 32호 | 관로구방수장치 | D125 | 조 |  | 34682 | 34682 |  | 31092 | 31092 | 0 | 0 | 65774 | 65774
56951000000 | EAU000000000 | 제 33호 | 새들(벽체) | 16C | 개소 |  | 233 | 233 |  | 4864 | 4864 | 0 | 0 | 5097 | 5097
56951000001 | EAU000000001 | 제 34호 | 새들(벽체) | 22C | 개소 |  | 238 | 238 |  | 4864 | 4864 | 0 | 0 | 5102 | 5102
56951000002 | EAU000000002 | 제 35호 | 새들(벽체) | 28C | 개소 |  | 269 | 269 |  | 4864 | 4864 | 0 | 0 | 5133 | 5133
56951000004 | EAU000000004 | 제 36호 | 새들(벽체) | 42C | 개소 |  | 320 | 320 |  | 4864 | 4864 | 0 | 0 | 5184 | 5184
56951000006 | EAU000000006 | 제 37호 | 새들(벽체) | 70C | 개소 |  | 732 | 732 |  | 4864 | 4864 | 0 | 0 | 5596 | 5596
56951000200 | EA1000000200 | 제 38호 | 파이프행가 | 16 C | 개소 |  | 1946 | 1946 |  | 14593 | 14593 | 0 | 0 | 16539 | 16539
56951000201 | EA1000000201 | 제 39호 | 파이프행가 | 22 C | 개소 |  | 1952 | 1952 |  | 14593 | 14593 | 0 | 0 | 16545 | 16545
56951000202 | EA1000000202 | 제 40호 | 파이프행가 | 28 C | 개소 |  | 1975 | 1975 |  | 14593 | 14593 | 0 | 0 | 16568 | 16568
56951000204 | EA1000000204 | 제 41호 | 파이프행가 | 42 C | 개소 |  | 2027 | 2027 |  | 14593 | 14593 | 0 | 0 | 16620 | 16620
5975D767011 | E59753767011 | 제 42호 | 아우트렛박스 | 8각 54㎜ | 개 |  | 1589 | 1589 |  | 32430 | 32430 | 0 | 0 | 34019 | 34019
5975D767041 | E59753767041 | 제 43호 | 아우트렛박스 | 중형4각 54㎜ | 개 |  | 1892 | 1892 |  | 32430 | 32430 | 0 | 0 | 34322 | 34322
5975D777102 | E59753777102 | 제 44호 | 스위치박스 | 1 개용 54 mm | 개 |  | 2204 | 2204 |  | 54050 | 54050 | 0 | 0 | 56254 | 56254
5975D777111 | E59753777111 | 제 45호 | 스위치박스 | 2 개용 54 mm | 개 |  | 2432 | 2432 |  | 54050 | 54050 | 0 | 0 | 56482 | 56482
6145F137894 | E61455137894 | 제 46호 | 정션 박스 | 100*100*50 | 개 |  | 2608 | 2608 |  | 10810 | 10810 | 0 | 0 | 13418 | 13418
5975D857011 | E59753857011 | 제 47호 | 풀박스 | 100×100×75 | 개 |  | 4112 | 4112 |  | 45942 | 45942 | 0 | 0 | 50054 | 50054
5975D857031 | E59753857031 | 제 48호 | 풀박스 | 150×150×100 | 개 |  | 7313 | 7313 |  | 148638 | 148638 | 0 | 0 | 155951 | 155951
56951001324 | EA1000001324 | 제 49호 | 박스용 구멍따기 | 각종두께 | 개소 |  | 364 | 364 |  | 12161 | 12161 | 0 | 0 | 12525 | 12525
5975B817222 | E59751817222 | 제 50호 | 케이블트레이 | STRAIGHT,St W300x100Hx2.3t | m |  | 13532 | 13532 |  | 62157 | 62157 | 0 | 0 | 75689 | 75689
5975B817334 | E59751817334 | 제 51호 | 케이블트레이 | COVER,St W300 | m |  | 27609 | 27609 |  | 12431 | 12431 | 0 | 0 | 40040 | 40040
5975E967011 | E59754967011 | 제 52호 | 케이블트레이부속품 | H. ELBOW, St,W300x100Hx2.3t | 개 |  | 17533 | 17533 |  | 62157 | 62157 | 0 | 0 | 79690 | 79690
5975E967111 | E59754967111 | 제 53호 | 케이블트레이부속품 | V. ELBOW, St,W300x100Hx2.3t | 개 |  | 12932 | 12932 |  | 62157 | 62157 | 0 | 0 | 75089 | 75089
56951000402 | EA1000000402 | 제 54호 | 케이블트레이지지대 | W300, 인서트 시공 | 개소 |  | 6268 | 6268 |  | 0 | 0 | 0 | 0 | 6268 | 6268
56951000503 | EA1000000503 | 제 55호 | EPS SUPPORT | W300, 인서트 시공 | 개소 |  | 4488 | 4488 |  | 0 | 0 | 0 | 0 | 4488 | 4488
56951004503 | EA1000004503 | 제 56호 | 방화구획(내화충전) | W 300 | 개소 |  | 53774 | 53774 |  | 58667 | 58667 | 0 | 0 | 112441 | 112441
56959000003 | E56959000003 | 제 57호 | 450/750V 내열비닐절연전선 | HFIX 1.78mm(2.5㎟) | M |  | 531 | 531 |  | 2702 | 2702 | 0 | 0 | 3233 | 3233
E145A667003 | EE1450667003 | 제 58호 | 450/750V 내열비닐절연전선 | HFIX 2.25mm(4㎟) | M |  | 770 | 770 |  | 2702 | 2702 | 0 | 0 | 3472 | 3472
E145A927202 | EE1450927202 | 제 59호 | 접지용비닐절연전선(F-GV) | 4㎟ | M |  | 954 | 954 |  | 2432 | 2432 | 0 | 0 | 3386 | 3386
E145A927203 | EE1450927203 | 제 60호 | 접지용비닐절연전선(F-GV) | 6㎟ | M |  | 1076 | 1076 |  | 2432 | 2432 | 0 | 0 | 3508 | 3508
E145A927204 | EE1450927204 | 제 61호 | 접지용비닐절연전선(F-GV) | 10㎟ | M |  | 1778 | 1778 |  | 2432 | 2432 | 0 | 0 | 4210 | 4210
E145A927205 | EE1450927205 | 제 62호 | 접지용비닐절연전선(F-GV) | 16㎟ | M |  | 2393 | 2393 |  | 2837 | 2837 | 0 | 0 | 5230 | 5230
E145A927206 | EE1450927206 | 제 63호 | 접지용비닐절연전선(F-GV) | 25㎟ | M |  | 3660 | 3660 |  | 2837 | 2837 | 0 | 0 | 6497 | 6497
E145A927212 | EE1450927212 | 제 64호 | 접지용비닐절연전선(F-GV) | 95㎟ | M |  | 13067 | 13067 |  | 3243 | 3243 | 0 | 0 | 16310 | 16310
ELD65111302 | ELD651113002 | 제 65호 | 폴리에틸렌 난연케이블 | F-CV 1C 10㎟ 4열동시1열당 | m |  | 2010 | 2010 |  | 4525 | 4525 | 0 | 0 | 6535 | 6535
ELD66111302 | ELD661113002 | 제 66호 | 폴리에틸렌 난연케이블 | F-CV 1C 16㎟ 4열동시1열당 | m |  | 3059 | 3059 |  | 5782 | 5782 | 0 | 0 | 8841 | 8841
ELD69111302 | ELD691113002 | 제 67호 | 폴리에틸렌 난연케이블 | F-CV 1C 50㎟ 4열동시1열당 | m |  | 8371 | 8371 |  | 10810 | 10810 | 0 | 0 | 19181 | 19181
ELE64111302 | ELE641113002 | 제 68호 | 폴리에틸렌 난연케이블 | F-CV 1C 150㎟ 4열동시1열당 | m |  | 24467 | 24467 |  | 24387 | 24387 | 0 | 0 | 48854 | 48854
E145A287524 | EE1450287524 | 제 69호 | 폴리에틸렌 난연케이블 | 0.6/1kv F-CV 2C×10㎟ | M |  | 4079 | 4079 |  | 7394 | 7394 | 0 | 0 | 11473 | 11473
E145A287526 | EE1450287526 | 제 70호 | 폴리에틸렌 난연케이블 | 0.6/1kv F-CV 2C×25㎟ | M |  | 9619 | 9619 |  | 12422 | 12422 | 0 | 0 | 22041 | 22041
E145A287528 | EE1450287528 | 제 71호 | 폴리에틸렌 난연케이블 | 0.6/1kv F-CV 2C×35㎟ | M |  | 13020 | 13020 |  | 14907 | 14907 | 0 | 0 | 27927 | 27927
E145A287541 | EE1450287541 | 제 72호 | 폴리에틸렌 난연케이블 | 0.6/1kv F-CV 3C×10㎟ | M |  | 5942 | 5942 |  | 10648 | 10648 | 0 | 0 | 16590 | 16590
E145A287546 | EE1450287546 | 제 73호 | 폴리에틸렌 난연케이블 | 0.6/1kv F-CV 3C×50㎟ | M |  | 25733 | 25733 |  | 25437 | 25437 | 0 | 0 | 51170 | 51170
E145A287562 | EE1450287562 | 제 74호 | 폴리에틸렌 난연케이블 | 0.6/1kv F-CV 4C×4㎟ | M |  | 3436 | 3436 |  | 8577 | 8577 | 0 | 0 | 12013 | 12013
E145A287563 | EE1450287563 | 제 75호 | 폴리에틸렌 난연케이블 | 0.6/1kv F-CV 4C×6㎟ | M |  | 4905 | 4905 |  | 10056 | 10056 | 0 | 0 | 14961 | 14961
E145A287566 | EE1450287566 | 제 76호 | 폴리에틸렌 난연케이블 | 0.6/1kv F-CV 4C×25㎟ | M |  | 18902 | 18902 |  | 23071 | 23071 | 0 | 0 | 41973 | 41973
E940A177028 | EE9400177028 | 제 77호 | 러그단자 | 동관단자 2 HOLE 150 ㎟ | 개 |  | 6452 | 6452 |  | 72407 | 72407 | 0 | 0 | 78859 | 78859
E940A267006 | EE9400267006 | 제 78호 | 압착단자 | R형동선 나압착 16 ㎟ | 개 |  | 989 | 989 |  | 28750 | 28750 | 0 | 0 | 29739 | 29739
E940A267007 | EE9400267007 | 제 79호 | 압착단자 | R형동선 나압착 25 ㎟ | 개 |  | 1241 | 1241 |  | 35139 | 35139 | 0 | 0 | 36380 | 36380
E940A267008 | EE9400267008 | 제 80호 | 압착단자 | R형동선 나압착 35 ㎟ | 개 |  | 1391 | 1391 |  | 38333 | 38333 | 0 | 0 | 39724 | 39724
E940A267009 | EE9400267009 | 제 81호 | 압착단자 | R형동선 나압착 50 ㎟ | 개 |  | 1680 | 1680 |  | 42592 | 42592 | 0 | 0 | 44272 | 44272
56959000004 | E56959000004 | 제 82호 | 러그단자(접지) | 동관단자 2 HOLE 95 ㎟ | 개 |  | 3139 | 3139 |  | 4324 | 4324 | 0 | 0 | 7463 | 7463
56959000005 | E56959000005 | 제 83호 | 압착단자(접지) | R형동선 나압착 16 ㎟ | 개 |  | 256 | 256 |  | 4324 | 4324 | 0 | 0 | 4580 | 4580
56959000006 | E56959000006 | 제 84호 | 압착단자(접지) | R형동선 나압착 25 ㎟ | 개 |  | 316 | 316 |  | 4324 | 4324 | 0 | 0 | 4640 | 4640
5930B517001 | E59301517001 | 제 85호 | 매입스위치 | 15A, 250V 1로1구 | 개 |  | 2013 | 2013 |  | 22971 | 22971 | 0 | 0 | 24984 | 24984
5930B517002 | E59301517002 | 제 86호 | 매입스위치 | 15A, 250V 1로2구 | 개 |  | 2542 | 2542 |  | 22971 | 22971 | 0 | 0 | 25513 | 25513
5930B517003 | E59301517003 | 제 87호 | 매입스위치 | 15A, 250V 1로3구 | 개 |  | 3084 | 3084 |  | 22971 | 22971 | 0 | 0 | 26055 | 26055
5935A317206 | E59350317206 | 제 88호 | 콘센트 | 매입-접지형, 15A 250V 2구 | 개 |  | 2033 | 2033 |  | 21620 | 21620 | 0 | 0 | 23653 | 23653
5935A317207 | E59350317207 | 제 89호 | 방우콘센트 | 매입-접지형, 15A 250V 1구 | 개 |  | 2685 | 2685 |  | 21620 | 21620 | 0 | 0 | 24305 | 24305
5925A327102 | E59250327102 | 제 90호 | 배선용 차단기 | 표준형, 2P 600V 50AF | 대 |  | 41575 | 41575 |  | 49185 | 49185 | 0 | 0 | 90760 | 90760
5925A327174 | E59250327174 | 제 91호 | 배선용 차단기 | 표준형, 4P 600V 225AF | 대 |  | 292853 | 292853 |  | 165123 | 165123 | 0 | 0 | 457976 | 457976
56951001502 | EA1000001502 | 제 92호 | 접지공사(전기) | ø18x2400L(동봉3EA) | 개소 |  | 73543 | 73543 |  | 141177 | 141177 | 2586 | 2586 | 217306 | 217306
56959000015 | E56959000015 | 제 93호 | 조명기구(A) | 체인펜던트 LED 80W | EA |  | 3080 | 3080 |  | 102695 | 102695 | 0 | 0 | 105775 | 105775
56959000016 | E56959000016 | 제 94호 | 조명기구(B) | 매입등 LED 50W | EA |  | 2480 | 2480 |  | 82696 | 82696 | 0 | 0 | 85176 | 85176
56959000017 | E56959000017 | 제 95호 | 조명기구(C) | P.P LED 40W | EA |  | 2018 | 2018 |  | 67292 | 67292 | 0 | 0 | 69310 | 69310
56959000018 | E56959000018 | 제 96호 | 조명기구(D) | D/L LED 15W | EA |  | 1256 | 1256 |  | 41888 | 41888 | 0 | 0 | 43144 | 43144
56959000019 | E56959000019 | 제 97호 | 조명기구(E) | 직부센서등 LED 12W | EA |  | 948 | 948 |  | 31619 | 31619 | 0 | 0 | 32567 | 32567
56959000020 | E56959000020 | 제 98호 | 조명기구(F) | 원형직부등 LED 12W | EA |  | 948 | 948 |  | 31619 | 31619 | 0 | 0 | 32567 | 32567
56959000014 | E56959000014 | 제 99호 | 조명기구 | 가로등 LED 120W | EA |  | 1726 | 1726 |  | 57563 | 57563 | 0 | 0 | 59289 | 59289
56951001830 | EA1000001830 | 제 100호 | 등기구보강 | 매입 LED 55W이하 | EA |  | 9971 | 9971 |  | 45726 | 45726 | 0 | 0 | 55697 | 55697
56951002001 | EA1000002001 | 제 101호 | 가로등 건주 기계화 시공 | 일반 8m-9m | 개소 |  | 12134 | 12134 |  | 125982 | 125982 | 32904 | 32904 | 171020 | 171020
56959000025 | E56959000025 | 제 102호 | 가로등방수형접속함 |  | EA |  | 1540 | 1540 |  | 51347 | 51347 | 0 | 0 | 52887 | 52887
56959000021 | E56959000021 | 제 103호 | 분전반 | LW-1 | 면 |  | 9972 | 9972 |  | 332408 | 332408 | 0 | 0 | 342380 | 342380
56959000022 | E56959000022 | 제 104호 | 분전반 | LW-1A | 면 |  | 9972 | 9972 |  | 332408 | 332408 | 0 | 0 | 342380 | 342380
56959000023 | E56959000023 | 제 105호 | 분전반 | LW-2 | 면 |  | 9972 | 9972 |  | 332408 | 332408 | 0 | 0 | 342380 | 342380
56959000024 | E56959000024 | 제 106호 | 분전반 | LP-P | 면 |  | 9972 | 9972 |  | 332408 | 332408 | 0 | 0 | 342380 | 342380
56959000026 | E56959000026 | 제 107호 | 교통통제및안전처리 |  | 일 |  | 4966 | 4966 |  | 165545 | 165545 | 0 | 0 | 170511 | 170511
56959000012 | E56959000012 | 제 108호 | 배선용 차단기(철거) | 4P 600V 225AF | 대 |  | 2476 | 2476 |  | 82561 | 82561 | 0 | 0 | 85037 | 85037
56951009020 | EA1000009020 | 제 109호 | 가로등 중공기초(철거) | 500x800x1000 | 개소 |  | 5622 | 5622 |  | 50040 | 50040 | 5493 | 5493 | 61155 | 61155
56951009000 | EA1000009000 | 제 110호 | 가로등건주기계화시공(철거) | 일반 8m-9m | 개소 |  | 10675 | 10675 |  | 77337 | 77337 | 32904 | 32904 | 120916 | 120916
56951009040 | EA1000009040 | 제 111호 | 맨 홀(철거) | 1500x1500x1500 | 개소 |  | 462668 | 462668 |  | 162288 | 162288 | 17438 | 17438 | 642394 | 642394
56959000013 | E56959000013 | 제 112호 | 가로등제어반(이설) |  | 면 |  | 12550 | 12550 |  | 418348 | 418348 | 0 | 0 | 430898 | 430898

## 일위대가
| 835 |  | [ CAV기반 미래모빌리티 자율주행 평가플랫폼 구축 증축공사 ] - 일위대가표 | [14 empty] | 노임 계산 정보 |  |  |  | 부속재 및 손료
번호 | 목차코드 | 코드 | 명 칭 | 규 격 | 단위 | 수량 | 재료비 |  | 노무비 |  |  | 경비 |  |  | 계 | 비고 |  | 노임계 | 전체(%) | 공종별(%) | 노임 소수 | CD배관재 | 일반배관재 | 소모재 | 자재계 | 노임계
[7 empty] | 단가 | 금액 | 수량 | 단가 | 금액 | 단가 | 금액 | 단가 | [10 empty] | 1 | 1
56951002800 | 일목줄 | EA1000002800 | [제 1호] 인력터파기 보통토사0-1m [㎥_]
56900017041 | 제 1호 | L001010101000002 | 노 무 비 | 보통인부 | 인 | 0.2 | 0 |  | 0.2 | 165545 | 33109 | 0 |  | 165545 | 33109 | [10 empty] | 33109
| 합계줄 |  | ( 합 계 ) |  |  |  |  | 0 |  |  | 33109 |  | 0 |  | 33109 | [10 empty] | 33109
56951002811 | 일목줄 | EA1000002811 | [제 2호] 인력되메우기 보통토사0-1m [㎥_]
56900017041 | 제 2호 | L001010101000002 | 노 무 비 | 보통인부 | 인 | 0.11 | 0 |  | 0.11 | 165545 | 18209.9 | 0 |  | 165545 | 18209.9 | [10 empty] | 18209.9
| 합계줄 |  | ( 합 계 ) |  |  |  |  | 0 |  |  | 18209 |  | 0 |  | 18209 | [10 empty] | 18209
56951002807 | 일목줄 | EA1000002807 | [제 3호] 터파기(기계90%,인력10%) 보통토사 [㎥]
56951002800 | 제 3호 | EA1000002800 | 인력터파기 | 보통토사0-1m | ㎥_ | 0.1 | 0 |  | 0.1 | 33109 | 3310.9 | 0 |  | 33109 | 3310.9 | 제 1호 | ILD
CA565826042 | 제 3호 | ECA565826042 | 기계터파기 | 보통토사(0.6㎥/43.6) | ㎥ | 0.9 | 517 | 465.3 | 0.9 | 1097 | 987.3 | 479 | 431.1 | 2093 | 1883.7 | 166-하 | ild
| 합계줄 |  | ( 합 계 ) |  |  |  |  | 465 |  |  | 4298 |  | 431 |  | 5194 | [10 empty] | 0
56951002810 | 일목줄 | EA1000002810 | [제 4호] 되메우기(기계90%,인력10%) 보통토사 [㎥]
56951002811 | 제 4호 | EA1000002811 | 인력되메우기 | 보통토사0-1m | ㎥_ | 0.1 | 0 |  | 0.1 | 18209 | 1820.9 | 0 |  | 18209 | 1820.9 | 제 2호 | ILD
CA565826051 | 제 4호 | ECA565826051 | 기계되메우기 | 보통토사(0.6㎥/43.6) | ㎥ | 0.9 | 517 | 465.3 | 0.9 | 1097 | 987.3 | 479 | 431.1 | 2093 | 1883.7 | 166-하 | ild
| 합계줄 |  | ( 합 계 ) |  |  |  |  | 465 |  |  | 2808 |  | 431 |  | 3704 | [10 empty] | 0
5975F057152 | 일목줄 | E59755057152 | [제 5호] 지중선용 가선철물(저압) 케이블표지시트, 0.15x150 [m]
59755057152 | 제 5호 | 3912219520175619 | 지중선용 가선철물(저압) | 케이블표지시트, 0.15x150 | M | 1 | 88 | 88 | 1 | 0 |  | 0 |  | 88 | 88
56900017076 | 제 5호 | L001010101000078 | 노 무 비 | 저압케이블전공 | 인 | 0.0005 | 0 |  | 0.0005 | 295784 | 147.8 | 0 |  | 295784 | 147.8 | [10 empty] | 147.8
56900017041 | 제 5호 | L001010101000002 | 노 무 비 | 보통인부 | 인 | 0.001 | 0 |  | 0.001 | 165545 | 165.5 | 0 |  | 165545 | 165.5 | [10 empty] | 165.5
A0300000000 | 제 5호 | RENT000000000006 | [ 공 구 손 료 ] | 노무비의 3 % | 식 | 1 | 9.3 | 9.3 | 1 |  |  |  |  | 9.3 | 9.3
| 합계줄 |  | ( 합 계 ) |  |  |  |  | 97 |  |  | 313 |  | 0 |  | 410 | [8 empty] | 9.3 | 313 | 313
56951002815 | 일목줄 | EA1000002815 | [제 6호] 현장내잔토처리 소운반.고르기 [㎥_]
56900017041 | 제 6호 | L001010101000002 | 노 무 비 | 보통인부 | 인 | 0.2 | 0 |  | 0.2 | 165545 | 33109 | 0 |  | 165545 | 33109 | [10 empty] | 33109
| 합계줄 |  | ( 합 계 ) |  |  |  |  | 0 |  |  | 33109 |  | 0 |  | 33109 | [10 empty] | 33109
56951002821 | 일목줄 | EA1000002821 | [제 7호] 잡석깔기지정 떨공이다지기 [㎥]
56900017041 | 제 7호 | L001010101000002 | 노 무 비 | 보통인부 | 인 | 0.018 | 0 |  | 0.018 | 165545 | 2979.8 | 0 |  | 165545 | 2979.8 | [10 empty] | 2979.8
A0300000000 | 제 7호 | RENT000000000006 | [ 공 구 손 료 ] | 노무비의 3 % | 식 | 1 | 89.3 | 89.3 | 1 |  |  |  |  | 89.3 | 89.3
| 합계줄 |  | ( 합 계 ) |  |  |  |  | 89 |  |  | 2979 |  | 0 |  | 3068 | [8 empty] | 89.3 | 2979 | 2979
56951001408 | 일목줄 | EA1000001408 | [제 8호] 맨 홀 1000x1000x1000 [개소]
56300217297 | 제 8호 | 3012169821869019 | 맨홀 | 1000x1000x1000 | 조 | 1 | 220000 | 220000 | 1 | 0 |  | 0 |  | 220000 | 220000
56800447361 | 제 8호 | 3012169520160610 | 맨홀뚜껑(철개) |  | 조 | 1 | 370000 | 370000 | 1 | 0 |  | 0 |  | 370000 | 370000
E1450927208 | 제 8호 | 2612152420683701 | 접지용비닐절연전선(F-GV) | 35㎟ | M | 5 | 4487 | 22435 | 5 | 0 |  | 0 |  | 4487 | 22435 | [8 empty] | 22435
59750427102 | 제 8호 | 3912161310034844 | 접지봉 | 14Φ×1000 mm | 개 | 1 | 3318 | 3318 | 1 | 0 |  | 0 |  | 3318 | 3318
56951002807 | 제 8호 | EA1000002807 | 터파기(기계90%,인력10%) | 보통토사 | ㎥ | 3.8679 | 465 | 1798.5 | 3.8679 | 4298 | 16624.2 | 431 | 1667 | 5194 | 20089.7 | 제 3호 | ILD
56951002810 | 제 8호 | EA1000002810 | 되메우기(기계90%,인력10%) | 보통토사 | ㎥ | 2.2809 | 465 | 1060.6 | 2.2809 | 2808 | 6404.7 | 431 | 983 | 3704 | 8448.3 | 제 4호 | ILD
56951002815 | 제 8호 | EA1000002815 | 현장내잔토처리 | 소운반.고르기 | ㎥_ | 1.587 | 0 |  | 1.587 | 33109 | 52543.9 | 0 |  | 33109 | 52543.9 | 제 6호 | ILD
56951002821 | 제 8호 | EA1000002821 | 잡석깔기지정 | 떨공이다지기 | ㎥ | 0.2645 | 89 | 23.5 | 0.2645 | 2979 | 787.9 | 0 |  | 3068 | 811.4 | 제 7호 | ILD
CA565826044 | 제 8호 | ECA565826044 | 크레인 | 트럭 탑재형 10 Ton | 분 | 136.8 | 373 | 51026.4 | 136.8 | 661 | 90424.8 | 346 | 47332.8 | 1380 | 188784 | 168-하 | ild
A0100000000 | 제 8호 | RENT000000000003 | [ 소모 잡자재 ] | 전선, 전선관의 2 % | 식 | 1 | 448.7 | 448.7 | 1 |  |  |  |  | 448.7 | 448.7 | [8 empty] | 448.7 | 719644
56900017016 | 제 8호 | L001010101000075 | 노 무 비 | 내선전공 | 인 | 0.1625 | 0 |  | 0.1625 | 270251 | 43915.7 | 0 |  | 270251 | 43915.7 | [10 empty] | 43915.7
56900017117 | 제 8호 | L001010101000076 | 노 무 비 | 특고압케이블전공 | 인 | 0.36 | 0 |  | 0.36 | 431830 | 155458.8 | 0 |  | 431830 | 155458.8 | [10 empty] | 155458.8
56900017041 | 제 8호 | L001010101000002 | 노 무 비 | 보통인부 | 인 | 0.44 | 0 |  | 0.44 | 165545 | 72839.8 | 0 |  | 165545 | 72839.8 | [10 empty] | 72839.8
56900017118 | 제 8호 | L001010101000003 | 노 무 비 | 특별인부 | 인 | 1.63 | 0 |  | 1.63 | 214222 | 349181.8 | 0 |  | 214222 | 349181.8 | [10 empty] | 349181.8
56900017091 | 제 8호 | L001010101000034 | 노 무 비 | 줄눈공 | 인 | 0.05 | 0 |  | 0.05 | 195370 | 9768.5 | 0 |  | 195370 | 9768.5 | [10 empty] | 9768.5
56900017074 | 제 8호 | L001010101000001 | 노 무 비 | 작업반장 | 인 | 0.34 | 0 |  | 0.34 | 208713 | 70962.4 | 0 |  | 208713 | 70962.4 | [10 empty] | 70962.4
A0300000000 | 제 8호 | RENT000000000006 | [ 공 구 손 료 ] | 노무비의 3 % | 식 | 1 | 21063.8 | 21063.8 | 1 |  |  |  |  | 21063.8 | 21063.8
| 합계줄 |  | ( 합 계 ) |  |  |  |  | 691174 |  |  | 868912 |  | 49982 |  | 1610068 | [8 empty] | 21063.8 | 868912 | 702127
56951001410 | 일목줄 | EA1000001410 | [제 9호] 맨 홀 1500x1500x1500 [개소]
56300217299 | 제 9호 | 3012169821869320 | 맨홀 | 1500x1500x1500 | 조 | 1 | 440000 | 440000 | 1 | 0 |  | 0 |  | 440000 | 440000
56800447361 | 제 9호 | 3012169520160610 | 맨홀뚜껑(철개) |  | 조 | 1 | 370000 | 370000 | 1 | 0 |  | 0 |  | 370000 | 370000
E1450927208 | 제 9호 | 2612152420683701 | 접지용비닐절연전선(F-GV) | 35㎟ | M | 5 | 4487 | 22435 | 5 | 0 |  | 0 |  | 4487 | 22435 | [8 empty] | 22435
59750427102 | 제 9호 | 3912161310034844 | 접지봉 | 14Φ×1000 mm | 개 | 1 | 3318 | 3318 | 1 | 0 |  | 0 |  | 3318 | 3318
56951002807 | 제 9호 | EA1000002807 | 터파기(기계90%,인력10%) | 보통토사 | ㎥ | 9.776 | 465 | 4545.8 | 9.776 | 4298 | 42017.2 | 431 | 4213.4 | 5194 | 50776.4 | 제 3호 | ILD
56951002810 | 제 9호 | EA1000002810 | 되메우기(기계90%,인력10%) | 보통토사 | ㎥ | 5.1478 | 465 | 2393.7 | 5.1478 | 2808 | 14455 | 431 | 2218.7 | 3704 | 19067.4 | 제 4호 | ILD
56951002815 | 제 9호 | EA1000002815 | 현장내잔토처리 | 소운반.고르기 | ㎥_ | 4.6282 | 0 |  | 4.6282 | 33109 | 153235 | 0 |  | 33109 | 153235 | 제 6호 | ILD
56951002821 | 제 9호 | EA1000002821 | 잡석깔기지정 | 떨공이다지기 | ㎥ | 0.5445 | 89 | 48.4 | 0.5445 | 2979 | 1622 | 0 |  | 3068 | 1670.4 | 제 7호 | ILD
CA565826044 | 제 9호 | ECA565826044 | 크레인 | 트럭 탑재형 10 Ton | 분 | 168 | 373 | 62664 | 168 | 661 | 111048 | 346 | 58128 | 1380 | 231840 | 168-하 | ild
A0100000000 | 제 9호 | RENT000000000003 | [ 소모 잡자재 ] | 전선, 전선관의 2 % | 식 | 1 | 448.7 | 448.7 | 1 |  |  |  |  | 448.7 | 448.7 | [8 empty] | 448.7 | 969964
56900017016 | 제 9호 | L001010101000075 | 노 무 비 | 내선전공 | 인 | 0.1625 | 0 |  | 0.1625 | 270251 | 43915.7 | 0 |  | 270251 | 43915.7 | [10 empty] | 43915.7
56900017117 | 제 9호 | L001010101000076 | 노 무 비 | 특고압케이블전공 | 인 | 0.36 | 0 |  | 0.36 | 431830 | 155458.8 | 0 |  | 431830 | 155458.8 | [10 empty] | 155458.8
56900017041 | 제 9호 | L001010101000002 | 노 무 비 | 보통인부 | 인 | 0.44 | 0 |  | 0.44 | 165545 | 72839.8 | 0 |  | 165545 | 72839.8 | [10 empty] | 72839.8
56900017118 | 제 9호 | L001010101000003 | 노 무 비 | 특별인부 | 인 | 1.63 | 0 |  | 1.63 | 214222 | 349181.8 | 0 |  | 214222 | 349181.8 | [10 empty] | 349181.8
56900017091 | 제 9호 | L001010101000034 | 노 무 비 | 줄눈공 | 인 | 0.05 | 0 |  | 0.05 | 195370 | 9768.5 | 0 |  | 195370 | 9768.5 | [10 empty] | 9768.5
56900017074 | 제 9호 | L001010101000001 | 노 무 비 | 작업반장 | 인 | 0.34 | 0 |  | 0.34 | 208713 | 70962.4 | 0 |  | 208713 | 70962.4 | [10 empty] | 70962.4
A0300000000 | 제 9호 | RENT000000000006 | [ 공 구 손 료 ] | 노무비의 3 % | 식 | 1 | 21063.8 | 21063.8 | 1 |  |  |  |  | 21063.8 | 21063.8
| 합계줄 |  | ( 합 계 ) |  |  |  |  | 926917 |  |  | 1024504 |  | 64560 |  | 2015981 | [8 empty] | 21063.8 | 1024504 | 702127
56951002900 | 일목줄 | EA1000002900 | [제 10호] 아스팔트 포장 컷팅 터파기 별도 계상 [m]
34050017001 | 제 10호 | 2317167020544845 | 컷팅날 | D320~400mm t =3.2mm | 개 | 0.0027 | 215000 | 580.5 | 0.0027 | 0 |  | 0 |  | 215000 | 580.5
56900017041 | 제 10호 | L001010101000002 | 노 무 비 | 보통인부 | 인 | 0.0076 | 0 |  | 0.0076 | 165545 | 1258.1 | 0 |  | 165545 | 1258.1 | [10 empty] | 1258.1
A0300000000 | 제 10호 | RENT000000000006 | [ 공 구 손 료 ] | 노무비의 3 % | 식 | 1 | 37.7 | 37.7 | 1 |  |  |  |  | 37.7 | 37.7
| 합계줄 |  | ( 합 계 ) |  |  |  |  | 618 |  |  | 1258 |  | 0 |  | 1876 | [8 empty] | 37.7 | 1258 | 1258
56951002902 | 일목줄 | EA1000002902 | [제 11호] 아스팔트 포장 파괴 터파기 별도 계상 [㎡]
56900017118 | 제 11호 | L001010101000003 | 노 무 비 | 특별인부 | 인 | 1.52 | 0 |  | 1.52 | 214222 | 325617.4 | 0 |  | 214222 | 325617.4 | [10 empty] | 325617.4
A0300000000 | 제 11호 | RENT000000000006 | [ 공 구 손 료 ] | 노무비의 3 % | 식 | 1 | 9768.5 | 9768.5 | 1 |  |  |  |  | 9768.5 | 9768.5
| 합계줄 |  | ( 합 계 ) |  |  |  |  | 9768 |  |  | 325617 |  | 0 |  | 335385 | [8 empty] | 9768.5 | 325617 | 325617
56951005200 | 일목줄 | EA1000005200 | [제 12호] 아스콘 포장 소규모(표층) [㎡]
MM872187896 | 제 12호 | 391115ZZ701Z0022 | 플레이트콤팩터 | 1.5톤 | HR | 0.0267 | 1975 | 52.7 | 0.0267 | 33571 | 896.3 | 554 | 14.7 | 36100 | 963.7
MM872187897 | 제 12호 | 391115ZZ701Z0010 | 진동로울러 | 핸드가이드식 0.7톤 | HR | 0.0267 | 3935 | 105 | 0.0267 | 33571 | 896.3 | 1748 | 46.6 | 39254 | 1047.9
MM872187898 | 제 12호 | 391115ZZ701Z0002 | 로우더(타이어) | 0.57㎥ | HR | 0.0267 | 7978 | 213 | 0.0267 | 55700 | 1487.1 | 6573 | 175.4 | 70251 | 1875.5
MM872187899 | 제 12호 | 391115ZZ701Z0003 | 살수차 | 5500L | HR | 0.0133 | 19138 | 254.5 | 0.0133 | 47231 | 628.1 | 8878 | 118 | 75247 | 1000.6
56900017041 | 제 12호 | L001010101000002 | 노 무 비 | 보통인부 | 인 | 0.0033 | 0 |  | 0.0033 | 165545 | 546.2 | 0 |  | 165545 | 546.2 | [10 empty] | 546.2
56900017123 | 제 12호 | L001010101000019 | 노 무 비 | 포장공 | 인 | 0.0067 | 0 |  | 0.0067 | 258360 | 1731 | 0 |  | 258360 | 1731 | [10 empty] | 1731
A0300000000 | 제 12호 | RENT000000000006 | [ 공 구 손 료 ] | 노무비의 3 % | 식 | 1 | 68.3 | 68.3 | 1 |  |  |  |  | 68.3 | 68.3
| 합계줄 |  | ( 합 계 ) |  |  |  |  | 693 |  |  | 6185 |  | 354 |  | 7232 | [8 empty] | 68.3 | 6185 | 2277
56951005201 | 일목줄 | EA1000005201 | [제 13호] 아스콘 포장 소규모(기층) [㎡]
MM872187896 | 제 13호 | 391115ZZ701Z0022 | 플레이트콤팩터 | 1.5톤 | HR | 0.025 | 1975 | 49.3 | 0.025 | 33571 | 839.2 | 554 | 13.8 | 36100 | 902.3
MM872187897 | 제 13호 | 391115ZZ701Z0010 | 진동로울러 | 핸드가이드식 0.7톤 | HR | 0.025 | 3935 | 98.3 | 0.025 | 33571 | 839.2 | 1748 | 43.7 | 39254 | 981.2
MM872187898 | 제 13호 | 391115ZZ701Z0002 | 로우더(타이어) | 0.57㎥ | HR | 0.025 | 7978 | 199.4 | 0.025 | 55700 | 1392.5 | 6573 | 164.3 | 70251 | 1756.2
MM872187899 | 제 13호 | 391115ZZ701Z0003 | 살수차 | 5500L | HR | 0.0125 | 19138 | 239.2 | 0.0125 | 47231 | 590.3 | 8878 | 110.9 | 75247 | 940.4
56900017041 | 제 13호 | L001010101000002 | 노 무 비 | 보통인부 | 인 | 0.0031 | 0 |  | 0.0031 | 165545 | 513.1 | 0 |  | 165545 | 513.1 | [10 empty] | 513.1
56900017123 | 제 13호 | L001010101000019 | 노 무 비 | 포장공 | 인 | 0.0063 | 0 |  | 0.0063 | 258360 | 1627.6 | 0 |  | 258360 | 1627.6 | [10 empty] | 1627.6
A0300000000 | 제 13호 | RENT000000000006 | [ 공 구 손 료 ] | 노무비의 3 % | 식 | 1 | 64.2 | 64.2 | 1 |  |  |  |  | 64.2 | 64.2
| 합계줄 |  | ( 합 계 ) |  |  |  |  | 650 |  |  | 5801 |  | 332 |  | 6783 | [8 empty] | 64.2 | 5801 | 2140
56951002905 | 일목줄 | EA1000002905 | [제 14호] 폐기물처리(아스팔트) 30km이하 [ton]
MMH50429100 | 제 14호 | 9999999456000000 | 상차비 | 폐기물처리(30km이하) | ton | 1 | 3520 | 3520 | 1 | 0 |  | 0 |  | 3520 | 3520
MMH50429101 | 제 14호 | 9999999456000001 | 운반비 | 폐기물처리(30km이하) | ton | 1 | 15990 | 15990 | 1 | 0 |  | 0 |  | 15990 | 15990
MMH50429103 | 제 14호 | 9999999456000003 | 폐아스팔트콘크리트 |  | ton | 1 | 30488 | 30488 | 1 | 0 |  | 0 |  | 30488 | 30488
| 합계줄 |  | ( 합 계 ) |  |  |  |  | 49998 |  |  | 0 |  | 0 |  | 49998 | [10 empty] | 0
5975D067012 | 일목줄 | E59753067012 | [제 15호] 폴리에틸렌 전선관(지중) PE 16㎜ [M.]
59753067012 | 제 15호 | 3913170620174622 | 폴리에틸렌 전선관 | PE 16㎜ | M | 1 | 262 | 262 | 1 | 0 |  | 0 |  | 262 | 262 |  | PE | [5 empty] | 262 | 262
59753067012 | 제 15호 | 3913170620174622 | 폴리에틸렌 전선관 | PE 16㎜ | M | 0.03 | 262 | 7.8 | 0.03 | 0 |  | 0 |  | 262 | 7.8 |  | PE
A0500000000 | 제 15호 | RENT000000000002 | [ 배관 부속재 ] | 전선관의 15 % | 식 | 1 | 39.3 | 39.3 | 1 |  |  |  |  | 39.3 | 39.3 | [7 empty] | 262
A0100000000 | 제 15호 | RENT000000000003 | [ 소모 잡자재 ] | 전선, 전선관의 2 % | 식 | 1 | 5.2 | 5.2 | 1 |  |  |  |  | 5.2 | 5.2 | [8 empty] | 5.2 | 309
56900017031 | 제 15호 | L001010101000081 | 노 무 비 | 배전전공 | 인 | 0.005 | 0 |  | 0.005 | 402085 | 2010.4 | 0 |  | 402085 | 2010.4 | [10 empty] | 2010.4
56900017041 | 제 15호 | L001010101000002 | 노 무 비 | 보통인부 | 인 | 0.012 | 0 |  | 0.012 | 165545 | 1986.5 | 0 |  | 165545 | 1986.5 | [10 empty] | 1986.5
A0300000000 | 제 15호 | RENT000000000006 | [ 공 구 손 료 ] | 노무비의 3 % | 식 | 1 | 119.8 | 119.8 | 1 |  |  |  |  | 119.8 | 119.8
| 합계줄 |  | ( 합 계 ) |  |  |  |  | 434 |  |  | 3996 |  | 0 |  | 4430 | [8 empty] | 119.8 | 3996 | 3996
5975D068016 | 일목줄 | E59753068016 | [제 16호] 폴리에틸렌 전선관(지중) PE 42㎜(가로등, 구내) [M.]
59753068016 | 제 16호 | 3913170620174626 | 폴리에틸렌 전선관 | PE 42㎜ | M | 1 | 903 | 903 | 1 | 0 |  | 0 |  | 903 | 903 |  | PE | [5 empty] | 903 | 903
59753068016 | 제 16호 | 3913170620174626 | 폴리에틸렌 전선관 | PE 42㎜ | M | 0.03 | 903 | 27 | 0.03 | 0 |  | 0 |  | 903 | 27 |  | PE
A0500000000 | 제 16호 | RENT000000000002 | [ 배관 부속재 ] | 전선관의 15 % | 식 | 1 | 135.4 | 135.4 | 1 |  |  |  |  | 135.4 | 135.4 | [7 empty] | 903
A0100000000 | 제 16호 | RENT000000000003 | [ 소모 잡자재 ] | 전선, 전선관의 2 % | 식 | 1 | 18 | 18 | 1 |  |  |  |  | 18 | 18 | [8 empty] | 18 | 1065
56900017031 | 제 16호 | L001010101000081 | 노 무 비 | 배전전공 | 인 | 0.0105 | 0 |  | 0.0105 | 402085 | 4221.8 | 0 |  | 402085 | 4221.8 | [10 empty] | 4221.8
56900017041 | 제 16호 | L001010101000002 | 노 무 비 | 보통인부 | 인 | 0.027 | 0 |  | 0.027 | 165545 | 4469.7 | 0 |  | 165545 | 4469.7 | [10 empty] | 4469.7
A0300000000 | 제 16호 | RENT000000000006 | [ 공 구 손 료 ] | 노무비의 3 % | 식 | 1 | 260.7 | 260.7 | 1 |  |  |  |  | 260.7 | 260.7
| 합계줄 |  | ( 합 계 ) |  |  |  |  | 1344 |  |  | 8691 |  | 0 |  | 10035 | [8 empty] | 260.7 | 8691 | 8691
5975D068017 | 일목줄 | E59753068017 | [제 17호] 폴리에틸렌 전선관(지중) PE 54㎜(가로등, 구내) [M.]
59753068017 | 제 17호 | 3913170620174627 | 폴리에틸렌 전선관 | PE 54㎜ | M | 1 | 1470 | 1470 | 1 | 0 |  | 0 |  | 1470 | 1470 |  | PE | [5 empty] | 1470 | 1470
59753068017 | 제 17호 | 3913170620174627 | 폴리에틸렌 전선관 | PE 54㎜ | M | 0.03 | 1470 | 44.1 | 0.03 | 0 |  | 0 |  | 1470 | 44.1 |  | PE
A0500000000 | 제 17호 | RENT000000000002 | [ 배관 부속재 ] | 전선관의 15 % | 식 | 1 | 220.5 | 220.5 | 1 |  |  |  |  | 220.5 | 220.5 | [7 empty] | 1470
A0100000000 | 제 17호 | RENT000000000003 | [ 소모 잡자재 ] | 전선, 전선관의 2 % | 식 | 1 | 29.4 | 29.4 | 1 |  |  |  |  | 29.4 | 29.4 | [8 empty] | 29.4 | 1734
56900017031 | 제 17호 | L001010101000081 | 노 무 비 | 배전전공 | 인 | 0.0105 | 0 |  | 0.0105 | 402085 | 4221.8 | 0 |  | 402085 | 4221.8 | [10 empty] | 4221.8
56900017041 | 제 17호 | L001010101000002 | 노 무 비 | 보통인부 | 인 | 0.027 | 0 |  | 0.027 | 165545 | 4469.7 | 0 |  | 165545 | 4469.7 | [10 empty] | 4469.7
A0300000000 | 제 17호 | RENT000000000006 | [ 공 구 손 료 ] | 노무비의 3 % | 식 | 1 | 260.7 | 260.7 | 1 |  |  |  |  | 260.7 | 260.7
| 합계줄 |  | ( 합 계 ) |  |  |  |  | 2024 |  |  | 8691 |  | 0 |  | 10715 | [8 empty] | 260.7 | 8691 | 8691
5975D077001 | 일목줄 | E59753077001 | [제 18호] 파상형 폴리에틸렌 전선관 30㎜(가로등,신호,구내) [M.]
59753077001 | 제 18호 | 3913170610035631 | 파상형 폴리에틸렌 전선관 | 30㎜ | M | 1 | 343 | 343 | 1 | 0 |  | 0 |  | 343 | 343 |  | ELP | [5 empty] | 343 | 343
59753077001 | 제 18호 | 3913170610035631 | 파상형 폴리에틸렌 전선관 | 30㎜ | M | 0.03 | 343 | 10.2 | 0.03 | 0 |  | 0 |  | 343 | 10.2 |  | ELP
A0500000000 | 제 18호 | RENT000000000002 | [ 배관 부속재 ] | 전선관의 15 % | 식 | 1 | 51.4 | 51.4 | 1 |  |  |  |  | 51.4 | 51.4 | [7 empty] | 343
A0100000000 | 제 18호 | RENT000000000003 | [ 소모 잡자재 ] | 전선, 전선관의 2 % | 식 | 1 | 6.8 | 6.8 | 1 |  |  |  |  | 6.8 | 6.8 | [8 empty] | 6.8 | 404
56900017031 | 제 18호 | L001010101000081 | 노 무 비 | 배전전공 | 인 | 0.009 | 0 |  | 0.009 | 402085 | 3618.7 | 0 |  | 402085 | 3618.7 | [10 empty] | 3618.7
56900017041 | 제 18호 | L001010101000002 | 노 무 비 | 보통인부 | 인 | 0.021 | 0 |  | 0.021 | 165545 | 3476.4 | 0 |  | 165545 | 3476.4 | [10 empty] | 3476.4
A0300000000 | 제 18호 | RENT000000000006 | [ 공 구 손 료 ] | 노무비의 3 % | 식 | 1 | 212.8 | 212.8 | 1 |  |  |  |  | 212.8 | 212.8
| 합계줄 |  | ( 합 계 ) |  |  |  |  | 624 |  |  | 7095 |  | 0 |  | 7719 | [8 empty] | 212.8 | 7095 | 7095
5975D077002 | 일목줄 | E59753077002 | [제 19호] 파상형 폴리에틸렌 전선관 40㎜(가로등,신호,구내) [M.]
59753077002 | 제 19호 | 3913170610035632 | 파상형 폴리에틸렌 전선관 | 40㎜ | M | 1 | 523 | 523 | 1 | 0 |  | 0 |  | 523 | 523 |  | ELP | [5 empty] | 523 | 523
59753077002 | 제 19호 | 3913170610035632 | 파상형 폴리에틸렌 전선관 | 40㎜ | M | 0.03 | 523 | 15.6 | 0.03 | 0 |  | 0 |  | 523 | 15.6 |  | ELP
A0500000000 | 제 19호 | RENT000000000002 | [ 배관 부속재 ] | 전선관의 15 % | 식 | 1 | 78.4 | 78.4 | 1 |  |  |  |  | 78.4 | 78.4 | [7 empty] | 523
A0100000000 | 제 19호 | RENT000000000003 | [ 소모 잡자재 ] | 전선, 전선관의 2 % | 식 | 1 | 10.4 | 10.4 | 1 |  |  |  |  | 10.4 | 10.4 | [8 empty] | 10.4 | 617
56900017031 | 제 19호 | L001010101000081 | 노 무 비 | 배전전공 | 인 | 0.0105 | 0 |  | 0.0105 | 402085 | 4221.8 | 0 |  | 402085 | 4221.8 | [10 empty] | 4221.8
56900017041 | 제 19호 | L001010101000002 | 노 무 비 | 보통인부 | 인 | 0.027 | 0 |  | 0.027 | 165545 | 4469.7 | 0 |  | 165545 | 4469.7 | [10 empty] | 4469.7
A0300000000 | 제 19호 | RENT000000000006 | [ 공 구 손 료 ] | 노무비의 3 % | 식 | 1 | 260.7 | 260.7 | 1 |  |  |  |  | 260.7 | 260.7
| 합계줄 |  | ( 합 계 ) |  |  |  |  | 888 |  |  | 8691 |  | 0 |  | 9579 | [8 empty] | 260.7 | 8691 | 8691
5975D178001 | 일목줄 | E59753178001 | [제 20호] 파상형 폴리에틸렌 전선관 30㎜ [M.]
59753178001 | 제 20호 | 3913170610035631 | 파상형 폴리에틸렌 전선관 | 30㎜ | M | 1 | 343 | 343 | 1 | 0 |  | 0 |  | 343 | 343 |  | ELP | [5 empty] | 343 | 343
59753178001 | 제 20호 | 3913170610035631 | 파상형 폴리에틸렌 전선관 | 30㎜ | M | 0.03 | 343 | 10.2 | 0.03 | 0 |  | 0 |  | 343 | 10.2 |  | ELP
A0500000000 | 제 20호 | RENT000000000002 | [ 배관 부속재 ] | 전선관의 15 % | 식 | 1 | 51.4 | 51.4 | 1 |  |  |  |  | 51.4 | 51.4 | [7 empty] | 343
A0100000000 | 제 20호 | RENT000000000003 | [ 소모 잡자재 ] | 전선, 전선관의 2 % | 식 | 1 | 6.8 | 6.8 | 1 |  |  |  |  | 6.8 | 6.8 | [8 empty] | 6.8 | 404
56900017031 | 제 20호 | L001010101000081 | 노 무 비 | 배전전공 | 인 | 0.006 | 0 |  | 0.006 | 402085 | 2412.5 | 0 |  | 402085 | 2412.5 | [10 empty] | 2412.5
56900017041 | 제 20호 | L001010101000002 | 노 무 비 | 보통인부 | 인 | 0.014 | 0 |  | 0.014 | 165545 | 2317.6 | 0 |  | 165545 | 2317.6 | [10 empty] | 2317.6
A0300000000 | 제 20호 | RENT000000000006 | [ 공 구 손 료 ] | 노무비의 3 % | 식 | 1 | 141.9 | 141.9 | 1 |  |  |  |  | 141.9 | 141.9
| 합계줄 |  | ( 합 계 ) |  |  |  |  | 553 |  |  | 4730 |  | 0 |  | 5283 | [8 empty] | 141.9 | 4730 | 4730
5975D178003 | 일목줄 | E59753178003 | [제 21호] 파상형 폴리에틸렌 전선관 50㎜ [M.]
59753178003 | 제 21호 | 3913170610035633 | 파상형 폴리에틸렌 전선관 | 50㎜ | M | 1 | 680 | 680 | 1 | 0 |  | 0 |  | 680 | 680 |  | ELP | [5 empty] | 680 | 680
59753178003 | 제 21호 | 3913170610035633 | 파상형 폴리에틸렌 전선관 | 50㎜ | M | 0.03 | 680 | 20.4 | 0.03 | 0 |  | 0 |  | 680 | 20.4 |  | ELP
A0500000000 | 제 21호 | RENT000000000002 | [ 배관 부속재 ] | 전선관의 15 % | 식 | 1 | 102 | 102 | 1 |  |  |  |  | 102 | 102 | [7 empty] | 680
A0100000000 | 제 21호 | RENT000000000003 | [ 소모 잡자재 ] | 전선, 전선관의 2 % | 식 | 1 | 13.6 | 13.6 | 1 |  |  |  |  | 13.6 | 13.6 | [8 empty] | 13.6 | 802
56900017031 | 제 21호 | L001010101000081 | 노 무 비 | 배전전공 | 인 | 0.007 | 0 |  | 0.007 | 402085 | 2814.5 | 0 |  | 402085 | 2814.5 | [10 empty] | 2814.5
56900017041 | 제 21호 | L001010101000002 | 노 무 비 | 보통인부 | 인 | 0.018 | 0 |  | 0.018 | 165545 | 2979.8 | 0 |  | 165545 | 2979.8 | [10 empty] | 2979.8
A0300000000 | 제 21호 | RENT000000000006 | [ 공 구 손 료 ] | 노무비의 3 % | 식 | 1 | 173.8 | 173.8 | 1 |  |  |  |  | 173.8 | 173.8
| 합계줄 |  | ( 합 계 ) |  |  |  |  | 989 |  |  | 5794 |  | 0 |  | 6783 | [8 empty] | 173.8 | 5794 | 5794
EKB54521002 | 일목줄 | EKB545210002 | [제 22호] 파상형 폴리에틸렌 전선관 125mm, 2열동시1열당(가로등) [m]
59753077007 | 제 22호 | 3913170610035637 | 파상형 폴리에틸렌 전선관 | 125㎜ | M | 1 | 2796 | 2796 | 1 | 0 |  | 0 |  | 2796 | 2796 |  | ELP | [5 empty] | 2796 | 2796
59753077007 | 제 22호 | 3913170610035637 | 파상형 폴리에틸렌 전선관 | 125㎜ | M | 0.03 | 2796 | 83.8 | 0.03 | 0 |  | 0 |  | 2796 | 83.8 |  | ELP
A0500000000 | 제 22호 | RENT000000000002 | [ 배관 부속재 ] | 전선관의 15 % | 식 | 1 | 419.4 | 419.4 | 1 |  |  |  |  | 419.4 | 419.4 | [7 empty] | 2796
A0100000000 | 제 22호 | RENT000000000003 | [ 소모 잡자재 ] | 전선, 전선관의 2 % | 식 | 1 | 55.9 | 55.9 | 1 |  |  |  |  | 55.9 | 55.9 | [8 empty] | 55.9 | 3299
56900017031 | 제 22호 | L001010101000081 | 노 무 비 | 배전전공 | 인 | 0.0216 | 0 |  | 0.0216 | 402085 | 8685 | 0 |  | 402085 | 8685 | [10 empty] | 8685
56900017041 | 제 22호 | L001010101000002 | 노 무 비 | 보통인부 | 인 | 0.0648 | 0 |  | 0.0648 | 165545 | 10727.3 | 0 |  | 165545 | 10727.3 | [10 empty] | 10727.3
A0300000000 | 제 22호 | RENT000000000006 | [ 공 구 손 료 ] | 노무비의 3 % | 식 | 1 | 582.3 | 582.3 | 1 |  |  |  |  | 582.3 | 582.3
| 합계줄 |  | ( 합 계 ) |  |  |  |  | 3937 |  |  | 19412 |  | 0 |  | 23349 | [8 empty] | 582.3 | 19412 | 19412
56959000001 | 일목줄 | E56959000001 | [제 23호] 1종금속제가요전선관 16 mm 고장력-비방수 [M]
MM496797011 | 제 23호 | 3913170620174478 | 1종금속제가요전선관 | 16 mm 고장력-비방수 | M | 1 | 544 | 544 | 1 | 0 |  | 0 |  | 544 | 544 |  | ST | [6 empty] | 544
MM496797011 | 제 23호 | 3913170620174478 | 1종금속제가요전선관 | 16 mm 고장력-비방수 | M | 0.1 | 544 | 54.4 | 0.1 | 0 |  | 0 |  | 544 | 54.4 |  | ST
A0100000000 | 제 23호 | RENT000000000003 | [ 소모 잡자재 ] | 전선, 전선관의 2 % | 식 | 1 | 10.8 | 10.8 | 1 |  |  |  |  | 10.8 | 10.8 | [8 empty] | 10.8 | 598
56900017016 | 제 23호 | L001010101000075 | 노 무 비 | 내선전공 | 인 | 0.0528 | 0 |  | 0.0528 | 270251 | 14269.2 | 0 |  | 270251 | 14269.2 | [10 empty] | 14269.2
A0300000000 | 제 23호 | RENT000000000006 | [ 공 구 손 료 ] | 노무비의 3 % | 식 | 1 | 428 | 428 | 1 |  |  |  |  | 428 | 428
| 합계줄 |  | ( 합 계 ) |  |  |  |  | 1037 |  |  | 14269 |  | 0 |  | 15306 | [8 empty] | 428 | 14269 | 14269
56959000002 | 일목줄 | E56959000002 | [제 24호] 1종금속제가요전선관 28 mm 고장력-방수 [M]
MM496797031 | 제 24호 | 3913170620174472 | 1종금속제가요전선관 | 28 mm 고장력-방수 | M | 1 | 2282 | 2282 | 1 | 0 |  | 0 |  | 2282 | 2282 |  | ST | [6 empty] | 2282
MM496797031 | 제 24호 | 3913170620174472 | 1종금속제가요전선관 | 28 mm 고장력-방수 | M | 0.1 | 2282 | 228.2 | 0.1 | 0 |  | 0 |  | 2282 | 228.2 |  | ST
A0100000000 | 제 24호 | RENT000000000003 | [ 소모 잡자재 ] | 전선, 전선관의 2 % | 식 | 1 | 45.6 | 45.6 | 1 |  |  |  |  | 45.6 | 45.6 | [8 empty] | 45.6 | 2510
56900017016 | 제 24호 | L001010101000075 | 노 무 비 | 내선전공 | 인 | 0.0864 | 0 |  | 0.0864 | 270251 | 23349.6 | 0 |  | 270251 | 23349.6 | [10 empty] | 23349.6
A0300000000 | 제 24호 | RENT000000000006 | [ 공 구 손 료 ] | 노무비의 3 % | 식 | 1 | 700.4 | 700.4 | 1 |  |  |  |  | 700.4 | 700.4
| 합계줄 |  | ( 합 계 ) |  |  |  |  | 3256 |  |  | 23349 |  | 0 |  | 26605 | [8 empty] | 700.4 | 23349 | 23349
56959000007 | 일목줄 | E56959000007 | [제 25호] 나사없는전선관 E19 [M]
MMH99991000 | 제 25호 | 9999999991020000 | 나사없는전선관 | E19 | M | 1 | 2107 | 2107 | 1 | 0 |  | 0 |  | 2107 | 2107 | [8 empty] | 2107
MMH99991000 | 제 25호 | 9999999991020000 | 나사없는전선관 | E19 | M | 0.1 | 2107 | 210.7 | 0.1 | 0 |  | 0 |  | 2107 | 210.7
A0100000000 | 제 25호 | RENT000000000003 | [ 소모 잡자재 ] | 전선, 전선관의 2 % | 식 | 1 | 42.1 | 42.1 | 1 |  |  |  |  | 42.1 | 42.1 | [8 empty] | 42.1 | 2317
56900017016 | 제 25호 | L001010101000075 | 노 무 비 | 내선전공 | 인 | 0.05 | 0 |  | 0.05 | 270251 | 13512.5 | 0 |  | 270251 | 13512.5 | [10 empty] | 13512.5
A0300000000 | 제 25호 | RENT000000000006 | [ 공 구 손 료 ] | 노무비의 3 % | 식 | 1 | 405.3 | 405.3 | 1 |  |  |  |  | 405.3 | 405.3
| 합계줄 |  | ( 합 계 ) |  |  |  |  | 2765 |  |  | 13512 |  | 0 |  | 16277 | [8 empty] | 405.3 | 13512 | 13512
56959000008 | 일목줄 | E56959000008 | [제 26호] 나사없는전선관 E25 [M]
MMH99991001 | 제 26호 | 9999999991020001 | 나사없는전선관 | E25 | M | 1 | 2849 | 2849 | 1 | 0 |  | 0 |  | 2849 | 2849 | [8 empty] | 2849
MMH99991001 | 제 26호 | 9999999991020001 | 나사없는전선관 | E25 | M | 0.1 | 2849 | 284.9 | 0.1 | 0 |  | 0 |  | 2849 | 284.9
A0100000000 | 제 26호 | RENT000000000003 | [ 소모 잡자재 ] | 전선, 전선관의 2 % | 식 | 1 | 56.9 | 56.9 | 1 |  |  |  |  | 56.9 | 56.9 | [8 empty] | 56.9 | 3133
56900017016 | 제 26호 | L001010101000075 | 노 무 비 | 내선전공 | 인 | 0.06 | 0 |  | 0.06 | 270251 | 16215 | 0 |  | 270251 | 16215 | [10 empty] | 16215
A0300000000 | 제 26호 | RENT000000000006 | [ 공 구 손 료 ] | 노무비의 3 % | 식 | 1 | 486.4 | 486.4 | 1 |  |  |  |  | 486.4 | 486.4
| 합계줄 |  | ( 합 계 ) |  |  |  |  | 3677 |  |  | 16215 |  | 0 |  | 19892 | [8 empty] | 486.4 | 16215 | 16215
56959000009 | 일목줄 | E56959000009 | [제 27호] 나사없는전선관 E31 [M]
MMH99991002 | 제 27호 | 9999999991020002 | 나사없는전선관 | E31 | M | 1 | 3890 | 3890 | 1 | 0 |  | 0 |  | 3890 | 3890 | [8 empty] | 3890
MMH99991002 | 제 27호 | 9999999991020002 | 나사없는전선관 | E31 | M | 0.1 | 3890 | 389 | 0.1 | 0 |  | 0 |  | 3890 | 389
A0100000000 | 제 27호 | RENT000000000003 | [ 소모 잡자재 ] | 전선, 전선관의 2 % | 식 | 1 | 77.8 | 77.8 | 1 |  |  |  |  | 77.8 | 77.8 | [8 empty] | 77.8 | 4279
56900017016 | 제 27호 | L001010101000075 | 노 무 비 | 내선전공 | 인 | 0.08 | 0 |  | 0.08 | 270251 | 21620 | 0 |  | 270251 | 21620 | [10 empty] | 21620
A0300000000 | 제 27호 | RENT000000000006 | [ 공 구 손 료 ] | 노무비의 3 % | 식 | 1 | 648.6 | 648.6 | 1 |  |  |  |  | 648.6 | 648.6
| 합계줄 |  | ( 합 계 ) |  |  |  |  | 5005 |  |  | 21620 |  | 0 |  | 26625 | [8 empty] | 648.6 | 21620 | 21620
56959000010 | 일목줄 | E56959000010 | [제 28호] 나사없는전선관 E51 [M]
MMH99991004 | 제 28호 | 9999999991020004 | 나사없는전선관 | E51 | M | 1 | 6381 | 6381 | 1 | 0 |  | 0 |  | 6381 | 6381 | [8 empty] | 6381
MMH99991004 | 제 28호 | 9999999991020004 | 나사없는전선관 | E51 | M | 0.1 | 6381 | 638.1 | 0.1 | 0 |  | 0 |  | 6381 | 638.1
A0100000000 | 제 28호 | RENT000000000003 | [ 소모 잡자재 ] | 전선, 전선관의 2 % | 식 | 1 | 127.6 | 127.6 | 1 |  |  |  |  | 127.6 | 127.6 | [8 empty] | 127.6 | 7019
56900017016 | 제 28호 | L001010101000075 | 노 무 비 | 내선전공 | 인 | 0.13 | 0 |  | 0.13 | 270251 | 35132.6 | 0 |  | 270251 | 35132.6 | [10 empty] | 35132.6
A0300000000 | 제 28호 | RENT000000000006 | [ 공 구 손 료 ] | 노무비의 3 % | 식 | 1 | 1053.9 | 1053.9 | 1 |  |  |  |  | 1053.9 | 1053.9
| 합계줄 |  | ( 합 계 ) |  |  |  |  | 8200 |  |  | 35132 |  | 0 |  | 43332 | [8 empty] | 1053.9 | 35132 | 35132
56959000011 | 일목줄 | E56959000011 | [제 29호] 나사없는전선관 E75 [M]
MMH99991006 | 제 29호 | 9999999991020006 | 나사없는전선관 | E75 | M | 1 | 11526 | 11526 | 1 | 0 |  | 0 |  | 11526 | 11526 | [8 empty] | 11526
MMH99991006 | 제 29호 | 9999999991020006 | 나사없는전선관 | E75 | M | 0.1 | 11526 | 1152.6 | 0.1 | 0 |  | 0 |  | 11526 | 1152.6
A0100000000 | 제 29호 | RENT000000000003 | [ 소모 잡자재 ] | 전선, 전선관의 2 % | 식 | 1 | 230.5 | 230.5 | 1 |  |  |  |  | 230.5 | 230.5 | [8 empty] | 230.5 | 12678
56900017016 | 제 29호 | L001010101000075 | 노 무 비 | 내선전공 | 인 | 0.28 | 0 |  | 0.28 | 270251 | 75670.2 | 0 |  | 270251 | 75670.2 | [10 empty] | 75670.2
A0300000000 | 제 29호 | RENT000000000006 | [ 공 구 손 료 ] | 노무비의 3 % | 식 | 1 | 2270.1 | 2270.1 | 1 |  |  |  |  | 2270.1 | 2270.1
| 합계줄 |  | ( 합 계 ) |  |  |  |  | 15179 |  |  | 75670 |  | 0 |  | 90849 | [8 empty] | 2270.1 | 75670 | 75670
5975E877200 | 일목줄 | E59754877200 | [제 30호] 관로구방수장치 D30 [조]
59754877200 | 제 30호 | 3912171220935649 | 관로구방수장치 | D30 | 조 | 1 | 12750 | 12750 | 1 | 0 |  | 0 |  | 12750 | 12750
56900017076 | 제 30호 | L001010101000078 | 노 무 비 | 저압케이블전공 | 인 | 0.024 | 0 |  | 0.024 | 295784 | 7098.8 | 0 |  | 295784 | 7098.8 | [10 empty] | 7098.8
56900017041 | 제 30호 | L001010101000002 | 노 무 비 | 보통인부 | 인 | 0.12 | 0 |  | 0.12 | 165545 | 19865.4 | 0 |  | 165545 | 19865.4 | [10 empty] | 19865.4
A0300000000 | 제 30호 | RENT000000000006 | [ 공 구 손 료 ] | 노무비의 3 % | 식 | 1 | 808.9 | 808.9 | 1 |  |  |  |  | 808.9 | 808.9
| 합계줄 |  | ( 합 계 ) |  |  |  |  | 13558 |  |  | 26964 |  | 0 |  | 40522 | [8 empty] | 808.9 | 26964 | 26964
5975E877201 | 일목줄 | E59754877201 | [제 31호] 관로구방수장치 D50 [조]
59754877201 | 제 31호 | 3912171220935650 | 관로구방수장치 | D50 | 조 | 1 | 14850 | 14850 | 1 | 0 |  | 0 |  | 14850 | 14850
56900017076 | 제 31호 | L001010101000078 | 노 무 비 | 저압케이블전공 | 인 | 0.024 | 0 |  | 0.024 | 295784 | 7098.8 | 0 |  | 295784 | 7098.8 | [10 empty] | 7098.8
56900017041 | 제 31호 | L001010101000002 | 노 무 비 | 보통인부 | 인 | 0.12 | 0 |  | 0.12 | 165545 | 19865.4 | 0 |  | 165545 | 19865.4 | [10 empty] | 19865.4
A0300000000 | 제 31호 | RENT000000000006 | [ 공 구 손 료 ] | 노무비의 3 % | 식 | 1 | 808.9 | 808.9 | 1 |  |  |  |  | 808.9 | 808.9
| 합계줄 |  | ( 합 계 ) |  |  |  |  | 15658 |  |  | 26964 |  | 0 |  | 42622 | [8 empty] | 808.9 | 26964 | 26964
5975E877205 | 일목줄 | E59754877205 | [제 32호] 관로구방수장치 D125 [조]
59754877205 | 제 32호 | 3913170820935665 | 관로구방수장치 | D125 | 조 | 1 | 33750 | 33750 | 1 | 0 |  | 0 |  | 33750 | 33750
56900017117 | 제 32호 | L001010101000076 | 노 무 비 | 특고압케이블전공 | 인 | 0.026 | 0 |  | 0.026 | 431830 | 11227.5 | 0 |  | 431830 | 11227.5 | [10 empty] | 11227.5
56900017041 | 제 32호 | L001010101000002 | 노 무 비 | 보통인부 | 인 | 0.12 | 0 |  | 0.12 | 165545 | 19865.4 | 0 |  | 165545 | 19865.4 | [10 empty] | 19865.4
A0300000000 | 제 32호 | RENT000000000006 | [ 공 구 손 료 ] | 노무비의 3 % | 식 | 1 | 932.7 | 932.7 | 1 |  |  |  |  | 932.7 | 932.7
| 합계줄 |  | ( 합 계 ) |  |  |  |  | 34682 |  |  | 31092 |  | 0 |  | 65774 | [8 empty] | 932.7 | 31092 | 31092
56951000000 | 일목줄 | EAU000000000 | [제 33호] 새들(벽체) 16C [개소]
MM300001801 | 제 33호 | 3913170810037051 | 강재전선관용 부품 | 새들 (KS) 16c | EA | 1 | 88 | 88 | 1 | 0 |  | 0 |  | 88 | 88
56900017016 | 제 33호 | L001010101000075 | 노 무 비 | 내선전공 | 인 | 0.018 | 0 |  | 0.018 | 270251 | 4864.5 | 0 |  | 270251 | 4864.5 | [10 empty] | 4864.5
A0300000000 | 제 33호 | RENT000000000006 | [ 공 구 손 료 ] | 노무비의 3 % | 식 | 1 | 145.9 | 145.9 | 1 |  |  |  |  | 145.9 | 145.9
| 합계줄 |  | ( 합 계 ) |  |  |  |  | 233 |  |  | 4864 |  | 0 |  | 5097 | [8 empty] | 145.9 | 4864 | 4864
56951000001 | 일목줄 | EAU000000001 | [제 34호] 새들(벽체) 22C [개소]
MM300001802 | 제 34호 | 3913170810037052 | 강재전선관용 부품 | 새들 (KS) 22c | EA | 1 | 93 | 93 | 1 | 0 |  | 0 |  | 93 | 93
56900017016 | 제 34호 | L001010101000075 | 노 무 비 | 내선전공 | 인 | 0.018 | 0 |  | 0.018 | 270251 | 4864.5 | 0 |  | 270251 | 4864.5 | [10 empty] | 4864.5
A0300000000 | 제 34호 | RENT000000000006 | [ 공 구 손 료 ] | 노무비의 3 % | 식 | 1 | 145.9 | 145.9 | 1 |  |  |  |  | 145.9 | 145.9
| 합계줄 |  | ( 합 계 ) |  |  |  |  | 238 |  |  | 4864 |  | 0 |  | 5102 | [8 empty] | 145.9 | 4864 | 4864
56951000002 | 일목줄 | EAU000000002 | [제 35호] 새들(벽체) 28C [개소]
MM300001803 | 제 35호 | 3913170810037053 | 강재전선관용 부품 | 새들 (KS) 28c | EA | 1 | 124 | 124 | 1 | 0 |  | 0 |  | 124 | 124
56900017016 | 제 35호 | L001010101000075 | 노 무 비 | 내선전공 | 인 | 0.018 | 0 |  | 0.018 | 270251 | 4864.5 | 0 |  | 270251 | 4864.5 | [10 empty] | 4864.5
A0300000000 | 제 35호 | RENT000000000006 | [ 공 구 손 료 ] | 노무비의 3 % | 식 | 1 | 145.9 | 145.9 | 1 |  |  |  |  | 145.9 | 145.9
| 합계줄 |  | ( 합 계 ) |  |  |  |  | 269 |  |  | 4864 |  | 0 |  | 5133 | [8 empty] | 145.9 | 4864 | 4864
56951000004 | 일목줄 | EAU000000004 | [제 36호] 새들(벽체) 42C [개소]
MM300001805 | 제 36호 | 3913170810037055 | 강재전선관용 부품 | 새들 (KS) 42c | EA | 1 | 175 | 175 | 1 | 0 |  | 0 |  | 175 | 175
56900017016 | 제 36호 | L001010101000075 | 노 무 비 | 내선전공 | 인 | 0.018 | 0 |  | 0.018 | 270251 | 4864.5 | 0 |  | 270251 | 4864.5 | [10 empty] | 4864.5
A0300000000 | 제 36호 | RENT000000000006 | [ 공 구 손 료 ] | 노무비의 3 % | 식 | 1 | 145.9 | 145.9 | 1 |  |  |  |  | 145.9 | 145.9
| 합계줄 |  | ( 합 계 ) |  |  |  |  | 320 |  |  | 4864 |  | 0 |  | 5184 | [8 empty] | 145.9 | 4864 | 4864
56951000006 | 일목줄 | EAU000000006 | [제 37호] 새들(벽체) 70C [개소]
MM300001807 | 제 37호 | 3913170810037057 | 강재전선관용 부품 | 새들 (KS) 70c | EA | 1 | 587 | 587 | 1 | 0 |  | 0 |  | 587 | 587
56900017016 | 제 37호 | L001010101000075 | 노 무 비 | 내선전공 | 인 | 0.018 | 0 |  | 0.018 | 270251 | 4864.5 | 0 |  | 270251 | 4864.5 | [10 empty] | 4864.5
A0300000000 | 제 37호 | RENT000000000006 | [ 공 구 손 료 ] | 노무비의 3 % | 식 | 1 | 145.9 | 145.9 | 1 |  |  |  |  | 145.9 | 145.9
| 합계줄 |  | ( 합 계 ) |  |  |  |  | 732 |  |  | 4864 |  | 0 |  | 5596 | [8 empty] | 145.9 | 4864 | 4864
56951000200 | 일목줄 | EA1000000200 | [제 38호] 파이프행가 16 C [개소]
59759017111 | 제 38호 | 3913170810036357 | 강재전선관용 부품 | 파이프행거, 16 C | 개 | 1 | 324 | 324 | 1 | 0 |  | 0 |  | 324 | 324
53060327011 | 제 38호 | 3116169820135160 | 행거볼트 | ∮9×1000㎜ | 개 | 1 | 1017 | 1017 | 1 | 0 |  | 0 |  | 1017 | 1017
53060807001 | 제 38호 | 3116210220135769 | 스트롱앵커 | 3/8 | 개 | 1 | 100 | 100 | 1 | 0 |  | 0 |  | 100 | 100
53100028501 | 제 38호 | 3116172710023970 | 6각너트 | 3/8,M10 | EA | 2 | 25 | 50 | 2 | 0 |  | 0 |  | 25 | 50
52100327001 | 제 38호 | 3116181120136195 | 스프링와샤 | D10 | EA | 2 | 9 | 18 | 2 | 0 |  | 0 |  | 9 | 18
56900017016 | 제 38호 | L001010101000075 | 노 무 비 | 내선전공 | 인 | 0.054 | 0 |  | 0.054 | 270251 | 14593.5 | 0 |  | 270251 | 14593.5 | [10 empty] | 14593.5
A0300000000 | 제 38호 | RENT000000000006 | [ 공 구 손 료 ] | 노무비의 3 % | 식 | 1 | 437.7 | 437.7 | 1 |  |  |  |  | 437.7 | 437.7
| 합계줄 |  | ( 합 계 ) |  |  |  |  | 1946 |  |  | 14593 |  | 0 |  | 16539 | [8 empty] | 437.7 | 14593 | 14593
56951000201 | 일목줄 | EA1000000201 | [제 39호] 파이프행가 22 C [개소]
59759017112 | 제 39호 | 3913170810036358 | 강재전선관용 부품 | 파이프행거, 22 C | 개 | 1 | 330 | 330 | 1 | 0 |  | 0 |  | 330 | 330
53060327011 | 제 39호 | 3116169820135160 | 행거볼트 | ∮9×1000㎜ | 개 | 1 | 1017 | 1017 | 1 | 0 |  | 0 |  | 1017 | 1017
53060807001 | 제 39호 | 3116210220135769 | 스트롱앵커 | 3/8 | 개 | 1 | 100 | 100 | 1 | 0 |  | 0 |  | 100 | 100
53100028501 | 제 39호 | 3116172710023970 | 6각너트 | 3/8,M10 | EA | 2 | 25 | 50 | 2 | 0 |  | 0 |  | 25 | 50
52100327001 | 제 39호 | 3116181120136195 | 스프링와샤 | D10 | EA | 2 | 9 | 18 | 2 | 0 |  | 0 |  | 9 | 18
56900017016 | 제 39호 | L001010101000075 | 노 무 비 | 내선전공 | 인 | 0.054 | 0 |  | 0.054 | 270251 | 14593.5 | 0 |  | 270251 | 14593.5 | [10 empty] | 14593.5
A0300000000 | 제 39호 | RENT000000000006 | [ 공 구 손 료 ] | 노무비의 3 % | 식 | 1 | 437.7 | 437.7 | 1 |  |  |  |  | 437.7 | 437.7
| 합계줄 |  | ( 합 계 ) |  |  |  |  | 1952 |  |  | 14593 |  | 0 |  | 16545 | [8 empty] | 437.7 | 14593 | 14593
56951000202 | 일목줄 | EA1000000202 | [제 40호] 파이프행가 28 C [개소]
59759017113 | 제 40호 | 3913170810036359 | 강재전선관용 부품 | 파이프행거, 28 C | 개 | 1 | 353 | 353 | 1 | 0 |  | 0 |  | 353 | 353
53060327011 | 제 40호 | 3116169820135160 | 행거볼트 | ∮9×1000㎜ | 개 | 1 | 1017 | 1017 | 1 | 0 |  | 0 |  | 1017 | 1017
53060807001 | 제 40호 | 3116210220135769 | 스트롱앵커 | 3/8 | 개 | 1 | 100 | 100 | 1 | 0 |  | 0 |  | 100 | 100
53100028501 | 제 40호 | 3116172710023970 | 6각너트 | 3/8,M10 | EA | 2 | 25 | 50 | 2 | 0 |  | 0 |  | 25 | 50
52100327001 | 제 40호 | 3116181120136195 | 스프링와샤 | D10 | EA | 2 | 9 | 18 | 2 | 0 |  | 0 |  | 9 | 18
56900017016 | 제 40호 | L001010101000075 | 노 무 비 | 내선전공 | 인 | 0.054 | 0 |  | 0.054 | 270251 | 14593.5 | 0 |  | 270251 | 14593.5 | [10 empty] | 14593.5
A0300000000 | 제 40호 | RENT000000000006 | [ 공 구 손 료 ] | 노무비의 3 % | 식 | 1 | 437.7 | 437.7 | 1 |  |  |  |  | 437.7 | 437.7
| 합계줄 |  | ( 합 계 ) |  |  |  |  | 1975 |  |  | 14593 |  | 0 |  | 16568 | [8 empty] | 437.7 | 14593 | 14593
56951000204 | 일목줄 | EA1000000204 | [제 41호] 파이프행가 42 C [개소]
59759017115 | 제 41호 | 3913170810036361 | 강재전선관용 부품 | 파이프행거, 42 C | 개 | 1 | 405 | 405 | 1 | 0 |  | 0 |  | 405 | 405
53060327011 | 제 41호 | 3116169820135160 | 행거볼트 | ∮9×1000㎜ | 개 | 1 | 1017 | 1017 | 1 | 0 |  | 0 |  | 1017 | 1017
53060807001 | 제 41호 | 3116210220135769 | 스트롱앵커 | 3/8 | 개 | 1 | 100 | 100 | 1 | 0 |  | 0 |  | 100 | 100
53100028501 | 제 41호 | 3116172710023970 | 6각너트 | 3/8,M10 | EA | 2 | 25 | 50 | 2 | 0 |  | 0 |  | 25 | 50
52100327001 | 제 41호 | 3116181120136195 | 스프링와샤 | D10 | EA | 2 | 9 | 18 | 2 | 0 |  | 0 |  | 9 | 18
56900017016 | 제 41호 | L001010101000075 | 노 무 비 | 내선전공 | 인 | 0.054 | 0 |  | 0.054 | 270251 | 14593.5 | 0 |  | 270251 | 14593.5 | [10 empty] | 14593.5
A0300000000 | 제 41호 | RENT000000000006 | [ 공 구 손 료 ] | 노무비의 3 % | 식 | 1 | 437.7 | 437.7 | 1 |  |  |  |  | 437.7 | 437.7
| 합계줄 |  | ( 합 계 ) |  |  |  |  | 2027 |  |  | 14593 |  | 0 |  | 16620 | [8 empty] | 437.7 | 14593 | 14593
5975D767011 | 일목줄 | E59753767011 | [제 42호] 아우트렛박스 8각 54㎜ [개]
59753767011 | 제 42호 | 3912130810035750 | 아우트렛박스 | 8각 54㎜ | 개 | 1 | 617 | 617 | 1 | 0 |  | 0 |  | 617 | 617
56900017016 | 제 42호 | L001010101000075 | 노 무 비 | 내선전공 | 인 | 0.12 | 0 |  | 0.12 | 270251 | 32430.1 | 0 |  | 270251 | 32430.1 | [10 empty] | 32430.1
A0300000000 | 제 42호 | RENT000000000006 | [ 공 구 손 료 ] | 노무비의 3 % | 식 | 1 | 972.9 | 972.9 | 1 |  |  |  |  | 972.9 | 972.9
| 합계줄 |  | ( 합 계 ) |  |  |  |  | 1589 |  |  | 32430 |  | 0 |  | 34019 | [8 empty] | 972.9 | 32430 | 32430
5975D767041 | 일목줄 | E59753767041 | [제 43호] 아우트렛박스 중형4각 54㎜ [개]
59753767041 | 제 43호 | 3912130810035753 | 아우트렛박스 | 중형4각 54㎜ | 개 | 1 | 920 | 920 | 1 | 0 |  | 0 |  | 920 | 920
56900017016 | 제 43호 | L001010101000075 | 노 무 비 | 내선전공 | 인 | 0.12 | 0 |  | 0.12 | 270251 | 32430.1 | 0 |  | 270251 | 32430.1 | [10 empty] | 32430.1
A0300000000 | 제 43호 | RENT000000000006 | [ 공 구 손 료 ] | 노무비의 3 % | 식 | 1 | 972.9 | 972.9 | 1 |  |  |  |  | 972.9 | 972.9
| 합계줄 |  | ( 합 계 ) |  |  |  |  | 1892 |  |  | 32430 |  | 0 |  | 34322 | [8 empty] | 972.9 | 32430 | 32430
5975D777102 | 일목줄 | E59753777102 | [제 44호] 스위치박스 1 개용 54 mm [개]
59753777102 | 제 44호 | 3912130610035778 | 스위치박스 | 1 개용 54 mm | 개 | 1 | 583 | 583 | 1 | 0 |  | 0 |  | 583 | 583
56900017016 | 제 44호 | L001010101000075 | 노 무 비 | 내선전공 | 인 | 0.2 | 0 |  | 0.2 | 270251 | 54050.2 | 0 |  | 270251 | 54050.2 | [10 empty] | 54050.2
A0300000000 | 제 44호 | RENT000000000006 | [ 공 구 손 료 ] | 노무비의 3 % | 식 | 1 | 1621.5 | 1621.5 | 1 |  |  |  |  | 1621.5 | 1621.5
| 합계줄 |  | ( 합 계 ) |  |  |  |  | 2204 |  |  | 54050 |  | 0 |  | 56254 | [8 empty] | 1621.5 | 54050 | 54050
5975D777111 | 일목줄 | E59753777111 | [제 45호] 스위치박스 2 개용 54 mm [개]
59753777111 | 제 45호 | 3912130610035781 | 스위치박스 | 2 개용 54 mm | 개 | 1 | 811 | 811 | 1 | 0 |  | 0 |  | 811 | 811
56900017016 | 제 45호 | L001010101000075 | 노 무 비 | 내선전공 | 인 | 0.2 | 0 |  | 0.2 | 270251 | 54050.2 | 0 |  | 270251 | 54050.2 | [10 empty] | 54050.2
A0300000000 | 제 45호 | RENT000000000006 | [ 공 구 손 료 ] | 노무비의 3 % | 식 | 1 | 1621.5 | 1621.5 | 1 |  |  |  |  | 1621.5 | 1621.5
| 합계줄 |  | ( 합 계 ) |  |  |  |  | 2432 |  |  | 54050 |  | 0 |  | 56482 | [8 empty] | 1621.5 | 54050 | 54050
6145F137894 | 일목줄 | E61455137894 | [제 46호] 정션 박스 100*100*50 [개]
61455137894 | 제 46호 | 3912130320175917 | 정션 박스 | 100*100*50 | 개 | 1 | 2284 | 2284 | 1 | 0 |  | 0 |  | 2284 | 2284
56900017016 | 제 46호 | L001010101000075 | 노 무 비 | 내선전공 | 인 | 0.04 | 0 |  | 0.04 | 270251 | 10810 | 0 |  | 270251 | 10810 | [10 empty] | 10810
A0300000000 | 제 46호 | RENT000000000006 | [ 공 구 손 료 ] | 노무비의 3 % | 식 | 1 | 324.3 | 324.3 | 1 |  |  |  |  | 324.3 | 324.3
| 합계줄 |  | ( 합 계 ) |  |  |  |  | 2608 |  |  | 10810 |  | 0 |  | 13418 | [8 empty] | 324.3 | 10810 | 10810
5975D857011 | 일목줄 | E59753857011 | [제 47호] 풀박스 100×100×75 [개]
59753857011 | 제 47호 | 3912130310035795 | 풀박스 | 100×100×75 | 개 | 1 | 2734 | 2734 | 1 | 0 |  | 0 |  | 2734 | 2734
56900017016 | 제 47호 | L001010101000075 | 노 무 비 | 내선전공 | 인 | 0.17 | 0 |  | 0.17 | 270251 | 45942.6 | 0 |  | 270251 | 45942.6 | [10 empty] | 45942.6
A0300000000 | 제 47호 | RENT000000000006 | [ 공 구 손 료 ] | 노무비의 3 % | 식 | 1 | 1378.2 | 1378.2 | 1 |  |  |  |  | 1378.2 | 1378.2
| 합계줄 |  | ( 합 계 ) |  |  |  |  | 4112 |  |  | 45942 |  | 0 |  | 50054 | [8 empty] | 1378.2 | 45942 | 45942
5975D857031 | 일목줄 | E59753857031 | [제 48호] 풀박스 150×150×100 [개]
59753857031 | 제 48호 | 3912130310035797 | 풀박스 | 150×150×100 | 개 | 1 | 2854 | 2854 | 1 | 0 |  | 0 |  | 2854 | 2854
56900017016 | 제 48호 | L001010101000075 | 노 무 비 | 내선전공 | 인 | 0.55 | 0 |  | 0.55 | 270251 | 148638 | 0 |  | 270251 | 148638 | [10 empty] | 148638
A0300000000 | 제 48호 | RENT000000000006 | [ 공 구 손 료 ] | 노무비의 3 % | 식 | 1 | 4459.1 | 4459.1 | 1 |  |  |  |  | 4459.1 | 4459.1
| 합계줄 |  | ( 합 계 ) |  |  |  |  | 7313 |  |  | 148638 |  | 0 |  | 155951 | [8 empty] | 4459.1 | 148638 | 148638
56951001324 | 일목줄 | EA1000001324 | [제 49호] 박스용 구멍따기 각종두께 [개소]
56900017016 | 제 49호 | L001010101000075 | 노 무 비 | 내선전공 | 인 | 0.045 | 0 |  | 0.045 | 270251 | 12161.2 | 0 |  | 270251 | 12161.2 | [10 empty] | 12161.2
A0300000000 | 제 49호 | RENT000000000006 | [ 공 구 손 료 ] | 노무비의 3 % | 식 | 1 | 364.8 | 364.8 | 1 |  |  |  |  | 364.8 | 364.8
| 합계줄 |  | ( 합 계 ) |  |  |  |  | 364 |  |  | 12161 |  | 0 |  | 12525 | [8 empty] | 364.8 | 12161 | 12161
5975B817222 | 일목줄 | E59751817222 | [제 50호] 케이블트레이 STRAIGHT,St W300x100Hx2.3t [m]
59751817222 | 제 50호 | 3913170420174048 | 케이블트레이 | STRAIGHT,St W300x100Hx2.3t | M | 1.05 | 11112 | 11667.6 | 1 | 0 |  | 0 |  | 11112 | 11667.6 |  | TRAY
56900017016 | 제 50호 | L001010101000075 | 노 무 비 | 내선전공 | 인 | 0.23 | 0 |  | 0.23 | 270251 | 62157.7 | 0 |  | 270251 | 62157.7 | [10 empty] | 62157.7
A0300000000 | 제 50호 | RENT000000000006 | [ 공 구 손 료 ] | 노무비의 3 % | 식 | 1 | 1864.7 | 1864.7 | 1 |  |  |  |  | 1864.7 | 1864.7
| 합계줄 |  | ( 합 계 ) |  |  |  |  | 13532 |  |  | 62157 |  | 0 |  | 75689 | [8 empty] | 1864.7 | 62157 | 62157
5975B817334 | 일목줄 | E59751817334 | [제 51호] 케이블트레이 COVER,St W300 [m]
59751817334 | 제 51호 | 3913170420171161 | 케이블트레이 | COVER,St W300 | M | 1.05 | 25940 | 27237 | 1 | 0 |  | 0 |  | 25940 | 27237
56900017016 | 제 51호 | L001010101000075 | 노 무 비 | 내선전공 | 인 | 0.046 | 0 |  | 0.046 | 270251 | 12431.5 | 0 |  | 270251 | 12431.5 | [10 empty] | 12431.5
A0300000000 | 제 51호 | RENT000000000006 | [ 공 구 손 료 ] | 노무비의 3 % | 식 | 1 | 372.9 | 372.9 | 1 |  |  |  |  | 372.9 | 372.9
| 합계줄 |  | ( 합 계 ) |  |  |  |  | 27609 |  |  | 12431 |  | 0 |  | 40040 | [8 empty] | 372.9 | 12431 | 12431
5975E967011 | 일목줄 | E59754967011 | [제 52호] 케이블트레이부속품 H. ELBOW, St,W300x100Hx2.3t [개]
59754967011 | 제 52호 | 3913170520175050 | 케이블트레이부속품 | H. ELBOW, St,W300x100Hx2.3t | 개 | 1 | 15669 | 15669 | 1 | 0 |  | 0 |  | 15669 | 15669
56900017016 | 제 52호 | L001010101000075 | 노 무 비 | 내선전공 | 인 | 0.23 | 0 |  | 0.23 | 270251 | 62157.7 | 0 |  | 270251 | 62157.7 | [10 empty] | 62157.7
A0300000000 | 제 52호 | RENT000000000006 | [ 공 구 손 료 ] | 노무비의 3 % | 식 | 1 | 1864.7 | 1864.7 | 1 |  |  |  |  | 1864.7 | 1864.7
| 합계줄 |  | ( 합 계 ) |  |  |  |  | 17533 |  |  | 62157 |  | 0 |  | 79690 | [8 empty] | 1864.7 | 62157 | 62157
5975E967111 | 일목줄 | E59754967111 | [제 53호] 케이블트레이부속품 V. ELBOW, St,W300x100Hx2.3t [개]
59754967111 | 제 53호 | 3913170520175064 | 케이블트레이부속품 | V. ELBOW, St,W300x100Hx2.3t | 개 | 1 | 11068 | 11068 | 1 | 0 |  | 0 |  | 11068 | 11068
56900017016 | 제 53호 | L001010101000075 | 노 무 비 | 내선전공 | 인 | 0.23 | 0 |  | 0.23 | 270251 | 62157.7 | 0 |  | 270251 | 62157.7 | [10 empty] | 62157.7
A0300000000 | 제 53호 | RENT000000000006 | [ 공 구 손 료 ] | 노무비의 3 % | 식 | 1 | 1864.7 | 1864.7 | 1 |  |  |  |  | 1864.7 | 1864.7
| 합계줄 |  | ( 합 계 ) |  |  |  |  | 12932 |  |  | 62157 |  | 0 |  | 75089 | [8 empty] | 1864.7 | 62157 | 62157
56951000402 | 일목줄 | EA1000000402 | [제 54호] 케이블트레이지지대 W300, 인서트 시공 [개소]
59754967601 | 제 54호 | 3913170520175128 | 케이블트레이부속품 | U CHANNEL, 41x41x2.6t | M | 0.4 | 3960 | 1584 | 0.4 | 0 |  | 0 |  | 3960 | 1584
53060327011 | 제 54호 | 3116169820135160 | 행거볼트 | ∮9×1000㎜ | 개 | 2 | 1017 | 2034 | 2 | 0 |  | 0 |  | 1017 | 2034
56803047003 | 제 54호 | 3116280220163395 | 인서트 | 주물, Φ9mm | 개 | 2 | 710 | 1420 | 2 | 0 |  | 0 |  | 710 | 1420
53100028501 | 제 54호 | 3116172710023970 | 6각너트 | 3/8,M10 | EA | 4 | 25 | 100 | 4 | 0 |  | 0 |  | 25 | 100
52100327001 | 제 54호 | 3116181120136195 | 스프링와샤 | D10 | EA | 4 | 9 | 36 | 4 | 0 |  | 0 |  | 9 | 36
59754967572 | 제 54호 | 3913170520935624 | 케이블트레이부속품 | RAIL CLAMP | 개 | 2 | 547 | 1094 | 2 | 0 |  | 0 |  | 547 | 1094
| 합계줄 |  | ( 합 계 ) |  |  |  |  | 6268 |  |  | 0 |  | 0 |  | 6268 | [10 empty] | 0
56951000503 | 일목줄 | EA1000000503 | [제 55호] EPS SUPPORT W300, 인서트 시공 [개소]
59754967601 | 제 55호 | 3913170520175128 | 케이블트레이부속품 | U CHANNEL, 41x41x2.6t | M | 0.4 | 3960 | 1584 | 0.4 | 0 |  | 0 |  | 3960 | 1584
56803047003 | 제 55호 | 3116280220163395 | 인서트 | 주물, Φ9mm | 개 | 2 | 710 | 1420 | 2 | 0 |  | 0 |  | 710 | 1420
53100027003 | 제 55호 | 3116172710024976 | 6각너트 | M10 | 개 | 4 | 25 | 100 | 4 | 0 |  | 0 |  | 25 | 100
52100327001 | 제 55호 | 3116181120136195 | 스프링와샤 | D10 | EA | 4 | 9 | 36 | 4 | 0 |  | 0 |  | 9 | 36
59754967571 | 제 55호 | 3913170520175125 | 케이블트레이부속품 | HOLD DOWN CLAMP, 아연도 | 개 | 2 | 268 | 536 | 2 | 0 |  | 0 |  | 268 | 536
59754967581 | 제 55호 | 3913170520175126 | 케이블트레이부속품 | 찬넬스프링 너트, 아연도 | 개 | 2 | 406 | 812 | 2 | 0 |  | 0 |  | 406 | 812
| 합계줄 |  | ( 합 계 ) |  |  |  |  | 4488 |  |  | 0 |  | 0 |  | 4488 | [10 empty] | 0
56951004503 | 일목줄 | EA1000004503 | [제 56호] 방화구획(내화충전) W 300 [개소]
MM577833866 | 제 56호 | 4619160120097367 | 내화충전(0.00032kg/cm3) | 실리콘 RTV 폼 | KG | 1.15 | 45230 | 52014.5 | 1.15 | 0 |  | 0 |  | 45230 | 52014.5
56900017029 | 제 56호 | L001010101000026 | 노 무 비 | 방수공 | 인 | 0.276 | 0 |  | 0.276 | 212562 | 58667.1 | 0 |  | 212562 | 58667.1 | [10 empty] | 58667.1
A0300000000 | 제 56호 | RENT000000000006 | [ 공 구 손 료 ] | 노무비의 3 % | 식 | 1 | 1760 | 1760 | 1 |  |  |  |  | 1760 | 1760
| 합계줄 |  | ( 합 계 ) |  |  |  |  | 53774 |  |  | 58667 |  | 0 |  | 112441 | [8 empty] | 1760 | 58667 | 58667
56959000003 | 일목줄 | E56959000003 | [제 57호] 450/750V 내열비닐절연전선 HFIX 1.78mm(2.5㎟) [M]
MM481669624 | 제 57호 | 2612162922076727 | 450/750V 내열비닐절연전선 | HFIX 1.78mm(2.5㎟) | M | 1 | 402 | 402 | 1 | 0 |  | 0 |  | 402 | 402 | [8 empty] | 402
MM481669624 | 제 57호 | 2612162922076727 | 450/750V 내열비닐절연전선 | HFIX 1.78mm(2.5㎟) | M | 0.1 | 402 | 40.2 | 0.1 | 0 |  | 0 |  | 402 | 40.2
A0100000000 | 제 57호 | RENT000000000003 | [ 소모 잡자재 ] | 전선, 전선관의 2 % | 식 | 1 | 8 | 8 | 1 |  |  |  |  | 8 | 8 | [8 empty] | 8 | 442
56900017016 | 제 57호 | L001010101000075 | 노 무 비 | 내선전공 | 인 | 0.01 | 0 |  | 0.01 | 270251 | 2702.5 | 0 |  | 270251 | 2702.5 | [10 empty] | 2702.5
A0300000000 | 제 57호 | RENT000000000006 | [ 공 구 손 료 ] | 노무비의 3 % | 식 | 1 | 81 | 81 | 1 |  |  |  |  | 81 | 81
| 합계줄 |  | ( 합 계 ) |  |  |  |  | 531 |  |  | 2702 |  | 0 |  | 3233 | [8 empty] | 81 | 2702 | 2702
E145A667003 | 일목줄 | EE1450667003 | [제 58호] 450/750V 내열비닐절연전선 HFIX 2.25mm(4㎟) [M]
E1450667003 | 제 58호 | 2612162922076728 | 450/750V 내열비닐절연전선 | HFIX 2.25mm(4㎟) | M | 1 | 616 | 616 | 1 | 0 |  | 0 |  | 616 | 616 | [8 empty] | 616
E1450667003 | 제 58호 | 2612162922076728 | 450/750V 내열비닐절연전선 | HFIX 2.25mm(4㎟) | M | 0.1 | 616 | 61.6 | 0.1 | 0 |  | 0 |  | 616 | 61.6
A0100000000 | 제 58호 | RENT000000000003 | [ 소모 잡자재 ] | 전선, 전선관의 2 % | 식 | 1 | 12.3 | 12.3 | 1 |  |  |  |  | 12.3 | 12.3 | [8 empty] | 12.3 | 677
56900017016 | 제 58호 | L001010101000075 | 노 무 비 | 내선전공 | 인 | 0.01 | 0 |  | 0.01 | 270251 | 2702.5 | 0 |  | 270251 | 2702.5 | [10 empty] | 2702.5
A0300000000 | 제 58호 | RENT000000000006 | [ 공 구 손 료 ] | 노무비의 3 % | 식 | 1 | 81 | 81 | 1 |  |  |  |  | 81 | 81
| 합계줄 |  | ( 합 계 ) |  |  |  |  | 770 |  |  | 2702 |  | 0 |  | 3472 | [8 empty] | 81 | 2702 | 2702
E145A927202 | 일목줄 | EE1450927202 | [제 59호] 접지용비닐절연전선(F-GV) 4㎟ [M]
E1450927202 | 제 59호 | 2612152420683696 | 접지용비닐절연전선(F-GV) | 4㎟ | M | 1 | 787 | 787 | 1 | 0 |  | 0 |  | 787 | 787 | [8 empty] | 787
E1450927202 | 제 59호 | 2612152420683696 | 접지용비닐절연전선(F-GV) | 4㎟ | M | 0.1 | 787 | 78.7 | 0.1 | 0 |  | 0 |  | 787 | 78.7
A0100000000 | 제 59호 | RENT000000000003 | [ 소모 잡자재 ] | 전선, 전선관의 2 % | 식 | 1 | 15.7 | 15.7 | 1 |  |  |  |  | 15.7 | 15.7 | [8 empty] | 15.7 | 865
56900017016 | 제 59호 | L001010101000075 | 노 무 비 | 내선전공 | 인 | 0.009 | 0 |  | 0.009 | 270251 | 2432.2 | 0 |  | 270251 | 2432.2 | [10 empty] | 2432.2
A0300000000 | 제 59호 | RENT000000000006 | [ 공 구 손 료 ] | 노무비의 3 % | 식 | 1 | 72.9 | 72.9 | 1 |  |  |  |  | 72.9 | 72.9
| 합계줄 |  | ( 합 계 ) |  |  |  |  | 954 |  |  | 2432 |  | 0 |  | 3386 | [8 empty] | 72.9 | 2432 | 2432
E145A927203 | 일목줄 | EE1450927203 | [제 60호] 접지용비닐절연전선(F-GV) 6㎟ [M]
E1450927203 | 제 60호 | 2612152420683697 | 접지용비닐절연전선(F-GV) | 6㎟ | M | 1 | 896 | 896 | 1 | 0 |  | 0 |  | 896 | 896 | [8 empty] | 896
E1450927203 | 제 60호 | 2612152420683697 | 접지용비닐절연전선(F-GV) | 6㎟ | M | 0.1 | 896 | 89.6 | 0.1 | 0 |  | 0 |  | 896 | 89.6
A0100000000 | 제 60호 | RENT000000000003 | [ 소모 잡자재 ] | 전선, 전선관의 2 % | 식 | 1 | 17.9 | 17.9 | 1 |  |  |  |  | 17.9 | 17.9 | [8 empty] | 17.9 | 985
56900017016 | 제 60호 | L001010101000075 | 노 무 비 | 내선전공 | 인 | 0.009 | 0 |  | 0.009 | 270251 | 2432.2 | 0 |  | 270251 | 2432.2 | [10 empty] | 2432.2
A0300000000 | 제 60호 | RENT000000000006 | [ 공 구 손 료 ] | 노무비의 3 % | 식 | 1 | 72.9 | 72.9 | 1 |  |  |  |  | 72.9 | 72.9
| 합계줄 |  | ( 합 계 ) |  |  |  |  | 1076 |  |  | 2432 |  | 0 |  | 3508 | [8 empty] | 72.9 | 2432 | 2432
E145A927204 | 일목줄 | EE1450927204 | [제 61호] 접지용비닐절연전선(F-GV) 10㎟ [M]
E1450927204 | 제 61호 | 2612152420683698 | 접지용비닐절연전선(F-GV) | 10㎟ | M | 1 | 1523 | 1523 | 1 | 0 |  | 0 |  | 1523 | 1523 | [8 empty] | 1523
E1450927204 | 제 61호 | 2612152420683698 | 접지용비닐절연전선(F-GV) | 10㎟ | M | 0.1 | 1523 | 152.3 | 0.1 | 0 |  | 0 |  | 1523 | 152.3
A0100000000 | 제 61호 | RENT000000000003 | [ 소모 잡자재 ] | 전선, 전선관의 2 % | 식 | 1 | 30.4 | 30.4 | 1 |  |  |  |  | 30.4 | 30.4 | [8 empty] | 30.4 | 1675
56900017016 | 제 61호 | L001010101000075 | 노 무 비 | 내선전공 | 인 | 0.009 | 0 |  | 0.009 | 270251 | 2432.2 | 0 |  | 270251 | 2432.2 | [10 empty] | 2432.2
A0300000000 | 제 61호 | RENT000000000006 | [ 공 구 손 료 ] | 노무비의 3 % | 식 | 1 | 72.9 | 72.9 | 1 |  |  |  |  | 72.9 | 72.9
| 합계줄 |  | ( 합 계 ) |  |  |  |  | 1778 |  |  | 2432 |  | 0 |  | 4210 | [8 empty] | 72.9 | 2432 | 2432
E145A927205 | 일목줄 | EE1450927205 | [제 62호] 접지용비닐절연전선(F-GV) 16㎟ [M]
E1450927205 | 제 62호 | 2612152420683699 | 접지용비닐절연전선(F-GV) | 16㎟ | M | 1 | 2061 | 2061 | 1 | 0 |  | 0 |  | 2061 | 2061 | [8 empty] | 2061
E1450927205 | 제 62호 | 2612152420683699 | 접지용비닐절연전선(F-GV) | 16㎟ | M | 0.1 | 2061 | 206.1 | 0.1 | 0 |  | 0 |  | 2061 | 206.1
A0100000000 | 제 62호 | RENT000000000003 | [ 소모 잡자재 ] | 전선, 전선관의 2 % | 식 | 1 | 41.2 | 41.2 | 1 |  |  |  |  | 41.2 | 41.2 | [8 empty] | 41.2 | 2267
56900017016 | 제 62호 | L001010101000075 | 노 무 비 | 내선전공 | 인 | 0.0105 | 0 |  | 0.0105 | 270251 | 2837.6 | 0 |  | 270251 | 2837.6 | [10 empty] | 2837.6
A0300000000 | 제 62호 | RENT000000000006 | [ 공 구 손 료 ] | 노무비의 3 % | 식 | 1 | 85.1 | 85.1 | 1 |  |  |  |  | 85.1 | 85.1
| 합계줄 |  | ( 합 계 ) |  |  |  |  | 2393 |  |  | 2837 |  | 0 |  | 5230 | [8 empty] | 85.1 | 2837 | 2837
E145A927206 | 일목줄 | EE1450927206 | [제 63호] 접지용비닐절연전선(F-GV) 25㎟ [M]
E1450927206 | 제 63호 | 2612152420683700 | 접지용비닐절연전선(F-GV) | 25㎟ | M | 1 | 3192 | 3192 | 1 | 0 |  | 0 |  | 3192 | 3192 | [8 empty] | 3192
E1450927206 | 제 63호 | 2612152420683700 | 접지용비닐절연전선(F-GV) | 25㎟ | M | 0.1 | 3192 | 319.2 | 0.1 | 0 |  | 0 |  | 3192 | 319.2
A0100000000 | 제 63호 | RENT000000000003 | [ 소모 잡자재 ] | 전선, 전선관의 2 % | 식 | 1 | 63.8 | 63.8 | 1 |  |  |  |  | 63.8 | 63.8 | [8 empty] | 63.8 | 3511
56900017016 | 제 63호 | L001010101000075 | 노 무 비 | 내선전공 | 인 | 0.0105 | 0 |  | 0.0105 | 270251 | 2837.6 | 0 |  | 270251 | 2837.6 | [10 empty] | 2837.6
A0300000000 | 제 63호 | RENT000000000006 | [ 공 구 손 료 ] | 노무비의 3 % | 식 | 1 | 85.1 | 85.1 | 1 |  |  |  |  | 85.1 | 85.1
| 합계줄 |  | ( 합 계 ) |  |  |  |  | 3660 |  |  | 2837 |  | 0 |  | 6497 | [8 empty] | 85.1 | 2837 | 2837
E145A927212 | 일목줄 | EE1450927212 | [제 64호] 접지용비닐절연전선(F-GV) 95㎟ [M]
E1450927212 | 제 64호 | 2612152420683704 | 접지용비닐절연전선(F-GV) | 95㎟ | M | 1 | 11581 | 11581 | 1 | 0 |  | 0 |  | 11581 | 11581 | [8 empty] | 11581
E1450927212 | 제 64호 | 2612152420683704 | 접지용비닐절연전선(F-GV) | 95㎟ | M | 0.1 | 11581 | 1158.1 | 0.1 | 0 |  | 0 |  | 11581 | 1158.1
A0100000000 | 제 64호 | RENT000000000003 | [ 소모 잡자재 ] | 전선, 전선관의 2 % | 식 | 1 | 231.6 | 231.6 | 1 |  |  |  |  | 231.6 | 231.6 | [8 empty] | 231.6 | 12739
56900017016 | 제 64호 | L001010101000075 | 노 무 비 | 내선전공 | 인 | 0.012 | 0 |  | 0.012 | 270251 | 3243 | 0 |  | 270251 | 3243 | [10 empty] | 3243
A0300000000 | 제 64호 | RENT000000000006 | [ 공 구 손 료 ] | 노무비의 3 % | 식 | 1 | 97.2 | 97.2 | 1 |  |  |  |  | 97.2 | 97.2
| 합계줄 |  | ( 합 계 ) |  |  |  |  | 13067 |  |  | 3243 |  | 0 |  | 16310 | [8 empty] | 97.2 | 3243 | 3243
ELD65111302 | 일목줄 | ELD651113002 | [제 65호] 폴리에틸렌 난연케이블 F-CV 1C 10㎟ 4열동시1열당 [m]
E1450287504 | 제 65호 | 2612162920683885 | 폴리에틸렌 난연케이블 | 0.6/1kv F-CV 1C×10㎟ | M | 1 | 1752 | 1752 | 1 | 0 |  | 0 |  | 1752 | 1752 | [8 empty] | 1752
E1450287504 | 제 65호 | 2612162920683885 | 폴리에틸렌 난연케이블 | 0.6/1kv F-CV 1C×10㎟ | M | 0.05 | 1752 | 87.6 | 0.05 | 0 |  | 0 |  | 1752 | 87.6
A0100000000 | 제 65호 | RENT000000000003 | [ 소모 잡자재 ] | 전선, 전선관의 2 % | 식 | 1 | 35 | 35 | 1 |  |  |  |  | 35 | 35 | [8 empty] | 35 | 1839
56900017076 | 제 65호 | L001010101000078 | 노 무 비 | 저압케이블전공 | 인 | 0.0153 | 0 |  | 0.0153 | 295784 | 4525.4 | 0 |  | 295784 | 4525.4 | [10 empty] | 4525.4
A0300000000 | 제 65호 | RENT000000000006 | [ 공 구 손 료 ] | 노무비의 3 % | 식 | 1 | 135.7 | 135.7 | 1 |  |  |  |  | 135.7 | 135.7
| 합계줄 |  | ( 합 계 ) |  |  |  |  | 2010 |  |  | 4525 |  | 0 |  | 6535 | [8 empty] | 135.7 | 4525 | 4525
ELD66111302 | 일목줄 | ELD661113002 | [제 66호] 폴리에틸렌 난연케이블 F-CV 1C 16㎟ 4열동시1열당 [m]
E1450287505 | 제 66호 | 2612162920683886 | 폴리에틸렌 난연케이블 | 0.6/1kv F-CV 1C×16㎟ | M | 1 | 2697 | 2697 | 1 | 0 |  | 0 |  | 2697 | 2697 | [8 empty] | 2697
E1450287505 | 제 66호 | 2612162920683886 | 폴리에틸렌 난연케이블 | 0.6/1kv F-CV 1C×16㎟ | M | 0.05 | 2697 | 134.8 | 0.05 | 0 |  | 0 |  | 2697 | 134.8
A0100000000 | 제 66호 | RENT000000000003 | [ 소모 잡자재 ] | 전선, 전선관의 2 % | 식 | 1 | 53.9 | 53.9 | 1 |  |  |  |  | 53.9 | 53.9 | [8 empty] | 53.9 | 2831
56900017076 | 제 66호 | L001010101000078 | 노 무 비 | 저압케이블전공 | 인 | 0.01955 | 0 |  | 0.01955 | 295784 | 5782.5 | 0 |  | 295784 | 5782.5 | [10 empty] | 5782.5
A0300000000 | 제 66호 | RENT000000000006 | [ 공 구 손 료 ] | 노무비의 3 % | 식 | 1 | 173.4 | 173.4 | 1 |  |  |  |  | 173.4 | 173.4
| 합계줄 |  | ( 합 계 ) |  |  |  |  | 3059 |  |  | 5782 |  | 0 |  | 8841 | [8 empty] | 173.4 | 5782 | 5782
ELD69111302 | 일목줄 | ELD691113002 | [제 67호] 폴리에틸렌 난연케이블 F-CV 1C 50㎟ 4열동시1열당 [m]
E1450287509 | 제 67호 | 2612162920683889 | 폴리에틸렌 난연케이블 | 0.6/1kv F-CV 1C×50㎟ | M | 1 | 7521 | 7521 | 1 | 0 |  | 0 |  | 7521 | 7521 | [8 empty] | 7521
E1450287509 | 제 67호 | 2612162920683889 | 폴리에틸렌 난연케이블 | 0.6/1kv F-CV 1C×50㎟ | M | 0.05 | 7521 | 376 | 0.05 | 0 |  | 0 |  | 7521 | 376
A0100000000 | 제 67호 | RENT000000000003 | [ 소모 잡자재 ] | 전선, 전선관의 2 % | 식 | 1 | 150.4 | 150.4 | 1 |  |  |  |  | 150.4 | 150.4 | [8 empty] | 150.4 | 7897
56900017076 | 제 67호 | L001010101000078 | 노 무 비 | 저압케이블전공 | 인 | 0.03655 | 0 |  | 0.03655 | 295784 | 10810.9 | 0 |  | 295784 | 10810.9 | [10 empty] | 10810.9
A0300000000 | 제 67호 | RENT000000000006 | [ 공 구 손 료 ] | 노무비의 3 % | 식 | 1 | 324.3 | 324.3 | 1 |  |  |  |  | 324.3 | 324.3
| 합계줄 |  | ( 합 계 ) |  |  |  |  | 8371 |  |  | 10810 |  | 0 |  | 19181 | [8 empty] | 324.3 | 10810 | 10810
ELE64111302 | 일목줄 | ELE641113002 | [제 68호] 폴리에틸렌 난연케이블 F-CV 1C 150㎟ 4열동시1열당 [m]
E1450287514 | 제 68호 | 2612162920683893 | 폴리에틸렌 난연케이블 | 0.6/1kv F-CV 1C×150㎟ | M | 1 | 22183 | 22183 | 1 | 0 |  | 0 |  | 22183 | 22183 | [8 empty] | 22183
E1450287514 | 제 68호 | 2612162920683893 | 폴리에틸렌 난연케이블 | 0.6/1kv F-CV 1C×150㎟ | M | 0.05 | 22183 | 1109.1 | 0.05 | 0 |  | 0 |  | 22183 | 1109.1
A0100000000 | 제 68호 | RENT000000000003 | [ 소모 잡자재 ] | 전선, 전선관의 2 % | 식 | 1 | 443.6 | 443.6 | 1 |  |  |  |  | 443.6 | 443.6 | [8 empty] | 443.6 | 23292
56900017076 | 제 68호 | L001010101000078 | 노 무 비 | 저압케이블전공 | 인 | 0.08245 | 0 |  | 0.08245 | 295784 | 24387.3 | 0 |  | 295784 | 24387.3 | [10 empty] | 24387.3
A0300000000 | 제 68호 | RENT000000000006 | [ 공 구 손 료 ] | 노무비의 3 % | 식 | 1 | 731.6 | 731.6 | 1 |  |  |  |  | 731.6 | 731.6
| 합계줄 |  | ( 합 계 ) |  |  |  |  | 24467 |  |  | 24387 |  | 0 |  | 48854 | [8 empty] | 731.6 | 24387 | 24387
E145A287524 | 일목줄 | EE1450287524 | [제 69호] 폴리에틸렌 난연케이블 0.6/1kv F-CV 2C×10㎟ [M]
E1450287524 | 제 69호 | 2612162920683905 | 폴리에틸렌 난연케이블 | 0.6/1kv F-CV 2C×10㎟ | M | 1 | 3605 | 3605 | 1 | 0 |  | 0 |  | 3605 | 3605 | [8 empty] | 3605
E1450287524 | 제 69호 | 2612162920683905 | 폴리에틸렌 난연케이블 | 0.6/1kv F-CV 2C×10㎟ | M | 0.05 | 3605 | 180.2 | 0.05 | 0 |  | 0 |  | 3605 | 180.2
A0100000000 | 제 69호 | RENT000000000003 | [ 소모 잡자재 ] | 전선, 전선관의 2 % | 식 | 1 | 72.1 | 72.1 | 1 |  |  |  |  | 72.1 | 72.1 | [8 empty] | 72.1 | 3785
56900017076 | 제 69호 | L001010101000078 | 노 무 비 | 저압케이블전공 | 인 | 0.025 | 0 |  | 0.025 | 295784 | 7394.6 | 0 |  | 295784 | 7394.6 | [10 empty] | 7394.6
A0300000000 | 제 69호 | RENT000000000006 | [ 공 구 손 료 ] | 노무비의 3 % | 식 | 1 | 221.8 | 221.8 | 1 |  |  |  |  | 221.8 | 221.8
| 합계줄 |  | ( 합 계 ) |  |  |  |  | 4079 |  |  | 7394 |  | 0 |  | 11473 | [8 empty] | 221.8 | 7394 | 7394
E145A287526 | 일목줄 | EE1450287526 | [제 70호] 폴리에틸렌 난연케이블 0.6/1kv F-CV 2C×25㎟ [M]
E1450287526 | 제 70호 | 2612162920683907 | 폴리에틸렌 난연케이블 | 0.6/1kv F-CV 2C×25㎟ | M | 1 | 8642 | 8642 | 1 | 0 |  | 0 |  | 8642 | 8642 | [8 empty] | 8642
E1450287526 | 제 70호 | 2612162920683907 | 폴리에틸렌 난연케이블 | 0.6/1kv F-CV 2C×25㎟ | M | 0.05 | 8642 | 432.1 | 0.05 | 0 |  | 0 |  | 8642 | 432.1
A0100000000 | 제 70호 | RENT000000000003 | [ 소모 잡자재 ] | 전선, 전선관의 2 % | 식 | 1 | 172.8 | 172.8 | 1 |  |  |  |  | 172.8 | 172.8 | [8 empty] | 172.8 | 9074
56900017076 | 제 70호 | L001010101000078 | 노 무 비 | 저압케이블전공 | 인 | 0.042 | 0 |  | 0.042 | 295784 | 12422.9 | 0 |  | 295784 | 12422.9 | [10 empty] | 12422.9
A0300000000 | 제 70호 | RENT000000000006 | [ 공 구 손 료 ] | 노무비의 3 % | 식 | 1 | 372.6 | 372.6 | 1 |  |  |  |  | 372.6 | 372.6
| 합계줄 |  | ( 합 계 ) |  |  |  |  | 9619 |  |  | 12422 |  | 0 |  | 22041 | [8 empty] | 372.6 | 12422 | 12422
E145A287528 | 일목줄 | EE1450287528 | [제 71호] 폴리에틸렌 난연케이블 0.6/1kv F-CV 2C×35㎟ [M]
E1450287528 | 제 71호 | 2612162920683908 | 폴리에틸렌 난연케이블 | 0.6/1kv F-CV 2C×35㎟ | M | 1 | 11751 | 11751 | 1 | 0 |  | 0 |  | 11751 | 11751 | [8 empty] | 11751
E1450287528 | 제 71호 | 2612162920683908 | 폴리에틸렌 난연케이블 | 0.6/1kv F-CV 2C×35㎟ | M | 0.05 | 11751 | 587.5 | 0.05 | 0 |  | 0 |  | 11751 | 587.5
A0100000000 | 제 71호 | RENT000000000003 | [ 소모 잡자재 ] | 전선, 전선관의 2 % | 식 | 1 | 235 | 235 | 1 |  |  |  |  | 235 | 235 | [8 empty] | 235 | 12338
56900017076 | 제 71호 | L001010101000078 | 노 무 비 | 저압케이블전공 | 인 | 0.0504 | 0 |  | 0.0504 | 295784 | 14907.5 | 0 |  | 295784 | 14907.5 | [10 empty] | 14907.5
A0300000000 | 제 71호 | RENT000000000006 | [ 공 구 손 료 ] | 노무비의 3 % | 식 | 1 | 447.2 | 447.2 | 1 |  |  |  |  | 447.2 | 447.2
| 합계줄 |  | ( 합 계 ) |  |  |  |  | 13020 |  |  | 14907 |  | 0 |  | 27927 | [8 empty] | 447.2 | 14907 | 14907
E145A287541 | 일목줄 | EE1450287541 | [제 72호] 폴리에틸렌 난연케이블 0.6/1kv F-CV 3C×10㎟ [M]
E1450287541 | 제 72호 | 2612162920683924 | 폴리에틸렌 난연케이블 | 0.6/1kv F-CV 3C×10㎟ | M | 1 | 5255 | 5255 | 1 | 0 |  | 0 |  | 5255 | 5255 | [8 empty] | 5255
E1450287541 | 제 72호 | 2612162920683924 | 폴리에틸렌 난연케이블 | 0.6/1kv F-CV 3C×10㎟ | M | 0.05 | 5255 | 262.7 | 0.05 | 0 |  | 0 |  | 5255 | 262.7
A0100000000 | 제 72호 | RENT000000000003 | [ 소모 잡자재 ] | 전선, 전선관의 2 % | 식 | 1 | 105.1 | 105.1 | 1 |  |  |  |  | 105.1 | 105.1 | [8 empty] | 105.1 | 5517
56900017076 | 제 72호 | L001010101000078 | 노 무 비 | 저압케이블전공 | 인 | 0.036 | 0 |  | 0.036 | 295784 | 10648.2 | 0 |  | 295784 | 10648.2 | [10 empty] | 10648.2
A0300000000 | 제 72호 | RENT000000000006 | [ 공 구 손 료 ] | 노무비의 3 % | 식 | 1 | 319.4 | 319.4 | 1 |  |  |  |  | 319.4 | 319.4
| 합계줄 |  | ( 합 계 ) |  |  |  |  | 5942 |  |  | 10648 |  | 0 |  | 16590 | [8 empty] | 319.4 | 10648 | 10648
E145A287546 | 일목줄 | EE1450287546 | [제 73호] 폴리에틸렌 난연케이블 0.6/1kv F-CV 3C×50㎟ [M]
E1450287546 | 제 73호 | 2612162920683928 | 폴리에틸렌 난연케이블 | 0.6/1kv F-CV 3C×50㎟ | M | 1 | 23337 | 23337 | 1 | 0 |  | 0 |  | 23337 | 23337 | [8 empty] | 23337
E1450287546 | 제 73호 | 2612162920683928 | 폴리에틸렌 난연케이블 | 0.6/1kv F-CV 3C×50㎟ | M | 0.05 | 23337 | 1166.8 | 0.05 | 0 |  | 0 |  | 23337 | 1166.8
A0100000000 | 제 73호 | RENT000000000003 | [ 소모 잡자재 ] | 전선, 전선관의 2 % | 식 | 1 | 466.7 | 466.7 | 1 |  |  |  |  | 466.7 | 466.7 | [8 empty] | 466.7 | 24503
56900017076 | 제 73호 | L001010101000078 | 노 무 비 | 저압케이블전공 | 인 | 0.086 | 0 |  | 0.086 | 295784 | 25437.4 | 0 |  | 295784 | 25437.4 | [10 empty] | 25437.4
A0300000000 | 제 73호 | RENT000000000006 | [ 공 구 손 료 ] | 노무비의 3 % | 식 | 1 | 763.1 | 763.1 | 1 |  |  |  |  | 763.1 | 763.1
| 합계줄 |  | ( 합 계 ) |  |  |  |  | 25733 |  |  | 25437 |  | 0 |  | 51170 | [8 empty] | 763.1 | 25437 | 25437
E145A287562 | 일목줄 | EE1450287562 | [제 74호] 폴리에틸렌 난연케이블 0.6/1kv F-CV 4C×4㎟ [M]
E1450287562 | 제 74호 | 2612162920683944 | 폴리에틸렌 난연케이블 | 0.6/1kv F-CV 4C×4㎟ | M | 1 | 2971 | 2971 | 1 | 0 |  | 0 |  | 2971 | 2971 | [8 empty] | 2971
E1450287562 | 제 74호 | 2612162920683944 | 폴리에틸렌 난연케이블 | 0.6/1kv F-CV 4C×4㎟ | M | 0.05 | 2971 | 148.5 | 0.05 | 0 |  | 0 |  | 2971 | 148.5
A0100000000 | 제 74호 | RENT000000000003 | [ 소모 잡자재 ] | 전선, 전선관의 2 % | 식 | 1 | 59.4 | 59.4 | 1 |  |  |  |  | 59.4 | 59.4 | [8 empty] | 59.4 | 3119
56900017076 | 제 74호 | L001010101000078 | 노 무 비 | 저압케이블전공 | 인 | 0.029 | 0 |  | 0.029 | 295784 | 8577.7 | 0 |  | 295784 | 8577.7 | [10 empty] | 8577.7
A0300000000 | 제 74호 | RENT000000000006 | [ 공 구 손 료 ] | 노무비의 3 % | 식 | 1 | 257.3 | 257.3 | 1 |  |  |  |  | 257.3 | 257.3
| 합계줄 |  | ( 합 계 ) |  |  |  |  | 3436 |  |  | 8577 |  | 0 |  | 12013 | [8 empty] | 257.3 | 8577 | 8577
E145A287563 | 일목줄 | EE1450287563 | [제 75호] 폴리에틸렌 난연케이블 0.6/1kv F-CV 4C×6㎟ [M]
E1450287563 | 제 75호 | 2612162920683945 | 폴리에틸렌 난연케이블 | 0.6/1kv F-CV 4C×6㎟ | M | 1 | 4303 | 4303 | 1 | 0 |  | 0 |  | 4303 | 4303 | [8 empty] | 4303
E1450287563 | 제 75호 | 2612162920683945 | 폴리에틸렌 난연케이블 | 0.6/1kv F-CV 4C×6㎟ | M | 0.05 | 4303 | 215.1 | 0.05 | 0 |  | 0 |  | 4303 | 215.1
A0100000000 | 제 75호 | RENT000000000003 | [ 소모 잡자재 ] | 전선, 전선관의 2 % | 식 | 1 | 86 | 86 | 1 |  |  |  |  | 86 | 86 | [8 empty] | 86 | 4518
56900017076 | 제 75호 | L001010101000078 | 노 무 비 | 저압케이블전공 | 인 | 0.034 | 0 |  | 0.034 | 295784 | 10056.6 | 0 |  | 295784 | 10056.6 | [10 empty] | 10056.6
A0300000000 | 제 75호 | RENT000000000006 | [ 공 구 손 료 ] | 노무비의 3 % | 식 | 1 | 301.6 | 301.6 | 1 |  |  |  |  | 301.6 | 301.6
| 합계줄 |  | ( 합 계 ) |  |  |  |  | 4905 |  |  | 10056 |  | 0 |  | 14961 | [8 empty] | 301.6 | 10056 | 10056
E145A287566 | 일목줄 | EE1450287566 | [제 76호] 폴리에틸렌 난연케이블 0.6/1kv F-CV 4C×25㎟ [M]
E1450287566 | 제 76호 | 2612162920683948 | 폴리에틸렌 난연케이블 | 0.6/1kv F-CV 4C×25㎟ | M | 1 | 17019 | 17019 | 1 | 0 |  | 0 |  | 17019 | 17019 | [8 empty] | 17019
E1450287566 | 제 76호 | 2612162920683948 | 폴리에틸렌 난연케이블 | 0.6/1kv F-CV 4C×25㎟ | M | 0.05 | 17019 | 850.9 | 0.05 | 0 |  | 0 |  | 17019 | 850.9
A0100000000 | 제 76호 | RENT000000000003 | [ 소모 잡자재 ] | 전선, 전선관의 2 % | 식 | 1 | 340.3 | 340.3 | 1 |  |  |  |  | 340.3 | 340.3 | [8 empty] | 340.3 | 17869
56900017076 | 제 76호 | L001010101000078 | 노 무 비 | 저압케이블전공 | 인 | 0.078 | 0 |  | 0.078 | 295784 | 23071.1 | 0 |  | 295784 | 23071.1 | [10 empty] | 23071.1
A0300000000 | 제 76호 | RENT000000000006 | [ 공 구 손 료 ] | 노무비의 3 % | 식 | 1 | 692.1 | 692.1 | 1 |  |  |  |  | 692.1 | 692.1
| 합계줄 |  | ( 합 계 ) |  |  |  |  | 18902 |  |  | 23071 |  | 0 |  | 41973 | [8 empty] | 692.1 | 23071 | 23071
E940A177028 | 일목줄 | EE9400177028 | [제 77호] 러그단자 동관단자 2 HOLE 150 ㎟ [개]
E9400177028 | 제 77호 | 3912143210033801 | 러그단자 | 동관단자 2 HOLE 150 ㎟ | 개 | 1 | 4280 | 4280 | 1 | 0 |  | 0 |  | 4280 | 4280
56900017076 | 제 77호 | L001010101000078 | 노 무 비 | 저압케이블전공 | 인 | 0.2448 | 0 |  | 0.2448 | 295784 | 72407.9 | 0 |  | 295784 | 72407.9 | [10 empty] | 72407.9
A0300000000 | 제 77호 | RENT000000000006 | [ 공 구 손 료 ] | 노무비의 3 % | 식 | 1 | 2172.2 | 2172.2 | 1 |  |  |  |  | 2172.2 | 2172.2
| 합계줄 |  | ( 합 계 ) |  |  |  |  | 6452 |  |  | 72407 |  | 0 |  | 78859 | [8 empty] | 2172.2 | 72407 | 72407
E940A267006 | 일목줄 | EE9400267006 | [제 78호] 압착단자 R형동선 나압착 16 ㎟ [개]
E9400267006 | 제 78호 | 3912143221650911 | 압착단자 | R형동선 나압착 16 ㎟ | 개 | 1 | 127 | 127 | 1 | 0 |  | 0 |  | 127 | 127
56900017076 | 제 78호 | L001010101000078 | 노 무 비 | 저압케이블전공 | 인 | 0.0972 | 0 |  | 0.0972 | 295784 | 28750.2 | 0 |  | 295784 | 28750.2 | [10 empty] | 28750.2
A0300000000 | 제 78호 | RENT000000000006 | [ 공 구 손 료 ] | 노무비의 3 % | 식 | 1 | 862.5 | 862.5 | 1 |  |  |  |  | 862.5 | 862.5
| 합계줄 |  | ( 합 계 ) |  |  |  |  | 989 |  |  | 28750 |  | 0 |  | 29739 | [8 empty] | 862.5 | 28750 | 28750
E940A267007 | 일목줄 | EE9400267007 | [제 79호] 압착단자 R형동선 나압착 25 ㎟ [개]
E9400267007 | 제 79호 | 3912143221650912 | 압착단자 | R형동선 나압착 25 ㎟ | 개 | 1 | 187 | 187 | 1 | 0 |  | 0 |  | 187 | 187
56900017076 | 제 79호 | L001010101000078 | 노 무 비 | 저압케이블전공 | 인 | 0.1188 | 0 |  | 0.1188 | 295784 | 35139.1 | 0 |  | 295784 | 35139.1 | [10 empty] | 35139.1
A0300000000 | 제 79호 | RENT000000000006 | [ 공 구 손 료 ] | 노무비의 3 % | 식 | 1 | 1054.1 | 1054.1 | 1 |  |  |  |  | 1054.1 | 1054.1
| 합계줄 |  | ( 합 계 ) |  |  |  |  | 1241 |  |  | 35139 |  | 0 |  | 36380 | [8 empty] | 1054.1 | 35139 | 35139
E940A267008 | 일목줄 | EE9400267008 | [제 80호] 압착단자 R형동선 나압착 35 ㎟ [개]
E9400267008 | 제 80호 | 3912143221650913 | 압착단자 | R형동선 나압착 35 ㎟ | 개 | 1 | 242 | 242 | 1 | 0 |  | 0 |  | 242 | 242
56900017076 | 제 80호 | L001010101000078 | 노 무 비 | 저압케이블전공 | 인 | 0.1296 | 0 |  | 0.1296 | 295784 | 38333.6 | 0 |  | 295784 | 38333.6 | [10 empty] | 38333.6
A0300000000 | 제 80호 | RENT000000000006 | [ 공 구 손 료 ] | 노무비의 3 % | 식 | 1 | 1149.9 | 1149.9 | 1 |  |  |  |  | 1149.9 | 1149.9
| 합계줄 |  | ( 합 계 ) |  |  |  |  | 1391 |  |  | 38333 |  | 0 |  | 39724 | [8 empty] | 1149.9 | 38333 | 38333
E940A267009 | 일목줄 | EE9400267009 | [제 81호] 압착단자 R형동선 나압착 50 ㎟ [개]
E9400267009 | 제 81호 | 3912143221650914 | 압착단자 | R형동선 나압착 50 ㎟ | 개 | 1 | 403 | 403 | 1 | 0 |  | 0 |  | 403 | 403
56900017076 | 제 81호 | L001010101000078 | 노 무 비 | 저압케이블전공 | 인 | 0.144 | 0 |  | 0.144 | 295784 | 42592.8 | 0 |  | 295784 | 42592.8 | [10 empty] | 42592.8
A0300000000 | 제 81호 | RENT000000000006 | [ 공 구 손 료 ] | 노무비의 3 % | 식 | 1 | 1277.7 | 1277.7 | 1 |  |  |  |  | 1277.7 | 1277.7
| 합계줄 |  | ( 합 계 ) |  |  |  |  | 1680 |  |  | 42592 |  | 0 |  | 44272 | [8 empty] | 1277.7 | 42592 | 42592
56959000004 | 일목줄 | E56959000004 | [제 82호] 러그단자(접지) 동관단자 2 HOLE 95 ㎟ [개]
MMU66611106 | 제 82호 | 9888811111000006 | 러그단자(접지) | 동관단자 2 HOLE 95 ㎟ | 개 | 1 | 3010 | 3010 | 1 | 0 |  | 0 |  | 3010 | 3010
56900017016 | 제 82호 | L001010101000075 | 노 무 비 | 내선전공 | 인 | 0.016 | 0 |  | 0.016 | 270251 | 4324 | 0 |  | 270251 | 4324 | [10 empty] | 4324
A0300000000 | 제 82호 | RENT000000000006 | [ 공 구 손 료 ] | 노무비의 3 % | 식 | 1 | 129.7 | 129.7 | 1 |  |  |  |  | 129.7 | 129.7
| 합계줄 |  | ( 합 계 ) |  |  |  |  | 3139 |  |  | 4324 |  | 0 |  | 7463 | [8 empty] | 129.7 | 4324 | 4324
56959000005 | 일목줄 | E56959000005 | [제 83호] 압착단자(접지) R형동선 나압착 16 ㎟ [개]
MMU66611205 | 제 83호 | 9888811111000105 | 압착단자(접지) | R형동선 나압착 16 ㎟ | 개 | 1 | 127 | 127 | 1 | 0 |  | 0 |  | 127 | 127
56900017016 | 제 83호 | L001010101000075 | 노 무 비 | 내선전공 | 인 | 0.016 | 0 |  | 0.016 | 270251 | 4324 | 0 |  | 270251 | 4324 | [10 empty] | 4324
A0300000000 | 제 83호 | RENT000000000006 | [ 공 구 손 료 ] | 노무비의 3 % | 식 | 1 | 129.7 | 129.7 | 1 |  |  |  |  | 129.7 | 129.7
| 합계줄 |  | ( 합 계 ) |  |  |  |  | 256 |  |  | 4324 |  | 0 |  | 4580 | [8 empty] | 129.7 | 4324 | 4324
56959000006 | 일목줄 | E56959000006 | [제 84호] 압착단자(접지) R형동선 나압착 25 ㎟ [개]
MMU66611206 | 제 84호 | 9888811111000106 | 압착단자(접지) | R형동선 나압착 25 ㎟ | 개 | 1 | 187 | 187 | 1 | 0 |  | 0 |  | 187 | 187
56900017016 | 제 84호 | L001010101000075 | 노 무 비 | 내선전공 | 인 | 0.016 | 0 |  | 0.016 | 270251 | 4324 | 0 |  | 270251 | 4324 | [10 empty] | 4324
A0300000000 | 제 84호 | RENT000000000006 | [ 공 구 손 료 ] | 노무비의 3 % | 식 | 1 | 129.7 | 129.7 | 1 |  |  |  |  | 129.7 | 129.7
| 합계줄 |  | ( 합 계 ) |  |  |  |  | 316 |  |  | 4324 |  | 0 |  | 4640 | [8 empty] | 129.7 | 4324 | 4324
5930B517001 | 일목줄 | E59301517001 | [제 85호] 매입스위치 15A, 250V 1로1구 [개]
59301517001 | 제 85호 | 3912998720170517 | 매입스위치 | 15A, 250V 1로1구 | 개 | 1 | 1324 | 1324 | 1 | 0 |  | 0 |  | 1324 | 1324
56900017016 | 제 85호 | L001010101000075 | 노 무 비 | 내선전공 | 인 | 0.085 | 0 |  | 0.085 | 270251 | 22971.3 | 0 |  | 270251 | 22971.3 | [10 empty] | 22971.3
A0300000000 | 제 85호 | RENT000000000006 | [ 공 구 손 료 ] | 노무비의 3 % | 식 | 1 | 689.1 | 689.1 | 1 |  |  |  |  | 689.1 | 689.1
| 합계줄 |  | ( 합 계 ) |  |  |  |  | 2013 |  |  | 22971 |  | 0 |  | 24984 | [8 empty] | 689.1 | 22971 | 22971
5930B517002 | 일목줄 | E59301517002 | [제 86호] 매입스위치 15A, 250V 1로2구 [개]
59301517002 | 제 86호 | 3912998720170518 | 매입스위치 | 15A, 250V 1로2구 | 개 | 1 | 1853 | 1853 | 1 | 0 |  | 0 |  | 1853 | 1853
56900017016 | 제 86호 | L001010101000075 | 노 무 비 | 내선전공 | 인 | 0.085 | 0 |  | 0.085 | 270251 | 22971.3 | 0 |  | 270251 | 22971.3 | [10 empty] | 22971.3
A0300000000 | 제 86호 | RENT000000000006 | [ 공 구 손 료 ] | 노무비의 3 % | 식 | 1 | 689.1 | 689.1 | 1 |  |  |  |  | 689.1 | 689.1
| 합계줄 |  | ( 합 계 ) |  |  |  |  | 2542 |  |  | 22971 |  | 0 |  | 25513 | [8 empty] | 689.1 | 22971 | 22971
5930B517003 | 일목줄 | E59301517003 | [제 87호] 매입스위치 15A, 250V 1로3구 [개]
59301517003 | 제 87호 | 3912998720170519 | 매입스위치 | 15A, 250V 1로3구 | 개 | 1 | 2395 | 2395 | 1 | 0 |  | 0 |  | 2395 | 2395
56900017016 | 제 87호 | L001010101000075 | 노 무 비 | 내선전공 | 인 | 0.085 | 0 |  | 0.085 | 270251 | 22971.3 | 0 |  | 270251 | 22971.3 | [10 empty] | 22971.3
A0300000000 | 제 87호 | RENT000000000006 | [ 공 구 손 료 ] | 노무비의 3 % | 식 | 1 | 689.1 | 689.1 | 1 |  |  |  |  | 689.1 | 689.1
| 합계줄 |  | ( 합 계 ) |  |  |  |  | 3084 |  |  | 22971 |  | 0 |  | 26055 | [8 empty] | 689.1 | 22971 | 22971
5935A317206 | 일목줄 | E59350317206 | [제 88호] 콘센트 매입-접지형, 15A 250V 2구 [개]
59350317206 | 제 88호 | 3912140620170850 | 콘센트 | 매입-접지형, 15A 250V 2구 | 개 | 1 | 1385 | 1385 | 1 | 0 |  | 0 |  | 1385 | 1385
56900017016 | 제 88호 | L001010101000075 | 노 무 비 | 내선전공 | 인 | 0.08 | 0 |  | 0.08 | 270251 | 21620 | 0 |  | 270251 | 21620 | [10 empty] | 21620
A0300000000 | 제 88호 | RENT000000000006 | [ 공 구 손 료 ] | 노무비의 3 % | 식 | 1 | 648.6 | 648.6 | 1 |  |  |  |  | 648.6 | 648.6
| 합계줄 |  | ( 합 계 ) |  |  |  |  | 2033 |  |  | 21620 |  | 0 |  | 23653 | [8 empty] | 648.6 | 21620 | 21620
5935A317207 | 일목줄 | E59350317207 | [제 89호] 방우콘센트 매입-접지형, 15A 250V 1구 [개]
59350317207 | 제 89호 | 3912140621030227 | 방우콘센트 | 매입-접지형, 15A 250V 1구 | 개 | 1 | 2037 | 2037 | 1 | 0 |  | 0 |  | 2037 | 2037
56900017016 | 제 89호 | L001010101000075 | 노 무 비 | 내선전공 | 인 | 0.08 | 0 |  | 0.08 | 270251 | 21620 | 0 |  | 270251 | 21620 | [10 empty] | 21620
A0300000000 | 제 89호 | RENT000000000006 | [ 공 구 손 료 ] | 노무비의 3 % | 식 | 1 | 648.6 | 648.6 | 1 |  |  |  |  | 648.6 | 648.6
| 합계줄 |  | ( 합 계 ) |  |  |  |  | 2685 |  |  | 21620 |  | 0 |  | 24305 | [8 empty] | 648.6 | 21620 | 21620
5925A327102 | 일목줄 | E59250327102 | [제 90호] 배선용 차단기 표준형, 2P 600V 50AF [대]
59250327102 | 제 90호 | 3912161620169687 | 배선용 차단기 | 표준형, 2P 600V 50AF | 대 | 1 | 40100 | 40100 | 1 | 0 |  | 0 |  | 40100 | 40100
56900017016 | 제 90호 | L001010101000075 | 노 무 비 | 내선전공 | 인 | 0.182 | 0 |  | 0.182 | 270251 | 49185.6 | 0 |  | 270251 | 49185.6 | [10 empty] | 49185.6
A0300000000 | 제 90호 | RENT000000000006 | [ 공 구 손 료 ] | 노무비의 3 % | 식 | 1 | 1475.5 | 1475.5 | 1 |  |  |  |  | 1475.5 | 1475.5
| 합계줄 |  | ( 합 계 ) |  |  |  |  | 41575 |  |  | 49185 |  | 0 |  | 90760 | [8 empty] | 1475.5 | 49185 | 49185
5925A327174 | 일목줄 | E59250327174 | [제 91호] 배선용 차단기 표준형, 4P 600V 225AF [대]
59250327174 | 제 91호 | 3912161620169707 | 배선용 차단기 | 표준형, 4P 600V 225AF | 대 | 1 | 287900 | 287900 | 1 | 0 |  | 0 |  | 287900 | 287900
56900017016 | 제 91호 | L001010101000075 | 노 무 비 | 내선전공 | 인 | 0.611 | 0 |  | 0.611 | 270251 | 165123.3 | 0 |  | 270251 | 165123.3 | [10 empty] | 165123.3
A0300000000 | 제 91호 | RENT000000000006 | [ 공 구 손 료 ] | 노무비의 3 % | 식 | 1 | 4953.6 | 4953.6 | 1 |  |  |  |  | 4953.6 | 4953.6
| 합계줄 |  | ( 합 계 ) |  |  |  |  | 292853 |  |  | 165123 |  | 0 |  | 457976 | [8 empty] | 4953.6 | 165123 | 165123
56951001502 | 일목줄 | EA1000001502 | [제 92호] 접지공사(전기) ø18x2400L(동봉3EA) [개소]
MM450736297 | 제 92호 | 9998887770000065 | 접지봉연결 | 3본 18x2400mm | 개소 | 1 | 25650 | 25650 | 1 | 0 |  | 0 |  | 25650 | 25650
MM450736308 | 제 92호 | 3912161320937672 | 볼트형콘넥터 | U 볼트형, Φ19 | 개 | 3 | 3801 | 11403 | 3 | 0 |  | 0 |  | 3801 | 11403
56951002807 | 제 92호 | EA1000002807 | 터파기(기계90%,인력10%) | 보통토사 | ㎥ | 3 | 465 | 1395 | 3 | 4298 | 12894 | 431 | 1293 | 5194 | 15582 | 제 3호 | ILD
56951002810 | 제 92호 | EA1000002810 | 되메우기(기계90%,인력10%) | 보통토사 | ㎥ | 3 | 465 | 1395 | 3 | 2808 | 8424 | 431 | 1293 | 3704 | 11112 | 제 4호 | ILD
59751777101 | 제 92호 | 3912169720173983 | 접지첨가제 | 접지저항저감제,아스판엠,10Kg | 개 | 3 | 10035 | 30105 | 3 | 0 |  | 0 |  | 10035 | 30105
56900017016 | 제 92호 | L001010101000075 | 노 무 비 | 내선전공 | 인 | 0.321 | 0 |  | 0.321 | 270251 | 86750.5 | 0 |  | 270251 | 86750.5 | [10 empty] | 86750.5
56900017041 | 제 92호 | L001010101000002 | 노 무 비 | 보통인부 | 인 | 0.2 | 0 |  | 0.2 | 165545 | 33109 | 0 |  | 165545 | 33109 | [10 empty] | 33109
A0300000000 | 제 92호 | RENT000000000006 | [ 공 구 손 료 ] | 노무비의 3 % | 식 | 1 | 3595.7 | 3595.7 | 1 |  |  |  |  | 3595.7 | 3595.7
| 합계줄 |  | ( 합 계 ) |  |  |  |  | 73543 |  |  | 141177 |  | 2586 |  | 217306 | [8 empty] | 3595.7 | 141177 | 119859
56959000015 | 일목줄 | E56959000015 | [제 93호] 조명기구(A) 체인펜던트 LED 80W [EA]
MMP24070000 | 제 93호 | InMastDBNonCode | 조명기구(A) | 체인펜던트 LED 80W | EA | 1 |  |  | 1 | 0 |  | 0 |  |  |  | 관급자재 | [6 empty] | 110000
56900017016 | 제 93호 | L001010101000075 | 노 무 비 | 내선전공 | 인 | 0.38 | 0 |  | 0.38 | 270251 | 102695.3 | 0 |  | 270251 | 102695.3 | [10 empty] | 102695.3
A0300000000 | 제 93호 | RENT000000000006 | [ 공 구 손 료 ] | 노무비의 3 % | 식 | 1 | 3080.8 | 3080.8 | 1 |  |  |  |  | 3080.8 | 3080.8
| 합계줄 |  | ( 합 계 ) |  |  |  |  | 3080 |  |  | 102695 |  | 0 |  | 105775 | [8 empty] | 3080.8 | 102695 | 102695
56959000016 | 일목줄 | E56959000016 | [제 94호] 조명기구(B) 매입등 LED 50W [EA]
MMP24070001 | 제 94호 | InMastDBNonCode | 조명기구(B) | 매입등 LED 50W | EA | 1 |  |  | 1 | 0 |  | 0 |  |  |  | 관급자재 | [6 empty] | 92000
56900017016 | 제 94호 | L001010101000075 | 노 무 비 | 내선전공 | 인 | 0.306 | 0 |  | 0.306 | 270251 | 82696.8 | 0 |  | 270251 | 82696.8 | [10 empty] | 82696.8
A0300000000 | 제 94호 | RENT000000000006 | [ 공 구 손 료 ] | 노무비의 3 % | 식 | 1 | 2480.8 | 2480.8 | 1 |  |  |  |  | 2480.8 | 2480.8
| 합계줄 |  | ( 합 계 ) |  |  |  |  | 2480 |  |  | 82696 |  | 0 |  | 85176 | [8 empty] | 2480.8 | 82696 | 82696
56959000017 | 일목줄 | E56959000017 | [제 95호] 조명기구(C) P.P LED 40W [EA]
MMP24070002 | 제 95호 | InMastDBNonCode | 조명기구(C) | P.P LED 40W | EA | 1 |  |  | 1 | 0 |  | 0 |  |  |  | 관급자재 | [6 empty] | 58000
56900017016 | 제 95호 | L001010101000075 | 노 무 비 | 내선전공 | 인 | 0.249 | 0 |  | 0.249 | 270251 | 67292.4 | 0 |  | 270251 | 67292.4 | [10 empty] | 67292.4
A0300000000 | 제 95호 | RENT000000000006 | [ 공 구 손 료 ] | 노무비의 3 % | 식 | 1 | 2018.7 | 2018.7 | 1 |  |  |  |  | 2018.7 | 2018.7
| 합계줄 |  | ( 합 계 ) |  |  |  |  | 2018 |  |  | 67292 |  | 0 |  | 69310 | [8 empty] | 2018.7 | 67292 | 67292
56959000018 | 일목줄 | E56959000018 | [제 96호] 조명기구(D) D/L LED 15W [EA]
MMP24070003 | 제 96호 | InMastDBNonCode | 조명기구(D) | D/L LED 15W | EA | 1 |  |  | 1 | 0 |  | 0 |  |  |  | 관급자재 | [6 empty] | 27000
56900017016 | 제 96호 | L001010101000075 | 노 무 비 | 내선전공 | 인 | 0.155 | 0 |  | 0.155 | 270251 | 41888.9 | 0 |  | 270251 | 41888.9 | [10 empty] | 41888.9
A0300000000 | 제 96호 | RENT000000000006 | [ 공 구 손 료 ] | 노무비의 3 % | 식 | 1 | 1256.6 | 1256.6 | 1 |  |  |  |  | 1256.6 | 1256.6
| 합계줄 |  | ( 합 계 ) |  |  |  |  | 1256 |  |  | 41888 |  | 0 |  | 43144 | [8 empty] | 1256.6 | 41888 | 41888
56959000019 | 일목줄 | E56959000019 | [제 97호] 조명기구(E) 직부센서등 LED 12W [EA]
MMP24070004 | 제 97호 | InMastDBNonCode | 조명기구(E) | 직부센서등 LED 12W | EA | 1 |  |  | 1 | 0 |  | 0 |  |  |  | 관급자재 | [6 empty] | 50000
56900017016 | 제 97호 | L001010101000075 | 노 무 비 | 내선전공 | 인 | 0.117 | 0 |  | 0.117 | 270251 | 31619.3 | 0 |  | 270251 | 31619.3 | [10 empty] | 31619.3
A0300000000 | 제 97호 | RENT000000000006 | [ 공 구 손 료 ] | 노무비의 3 % | 식 | 1 | 948.5 | 948.5 | 1 |  |  |  |  | 948.5 | 948.5
| 합계줄 |  | ( 합 계 ) |  |  |  |  | 948 |  |  | 31619 |  | 0 |  | 32567 | [8 empty] | 948.5 | 31619 | 31619
56959000020 | 일목줄 | E56959000020 | [제 98호] 조명기구(F) 원형직부등 LED 12W [EA]
MMP24070005 | 제 98호 | InMastDBNonCode | 조명기구(F) | 원형직부등 LED 12W | EA | 1 |  |  | 1 | 0 |  | 0 |  |  |  | 관급자재 | [6 empty] | 44000
56900017016 | 제 98호 | L001010101000075 | 노 무 비 | 내선전공 | 인 | 0.117 | 0 |  | 0.117 | 270251 | 31619.3 | 0 |  | 270251 | 31619.3 | [10 empty] | 31619.3
A0300000000 | 제 98호 | RENT000000000006 | [ 공 구 손 료 ] | 노무비의 3 % | 식 | 1 | 948.5 | 948.5 | 1 |  |  |  |  | 948.5 | 948.5
| 합계줄 |  | ( 합 계 ) |  |  |  |  | 948 |  |  | 31619 |  | 0 |  | 32567 | [8 empty] | 948.5 | 31619 | 31619
56959000014 | 일목줄 | E56959000014 | [제 99호] 조명기구 가로등 LED 120W [EA]
MMA24070500 | 제 99호 | InMastDBNonCode | 조명기구 | 가로등 LED 120W | EA | 1 |  |  | 1 | 0 |  | 0 |  |  |  | 관급자재 | [6 empty] | 385000
56900017016 | 제 99호 | L001010101000075 | 노 무 비 | 내선전공 | 인 | 0.213 | 0 |  | 0.213 | 270251 | 57563.4 | 0 |  | 270251 | 57563.4 | [10 empty] | 57563.4
A0300000000 | 제 99호 | RENT000000000006 | [ 공 구 손 료 ] | 노무비의 3 % | 식 | 1 | 1726.8 | 1726.8 | 1 |  |  |  |  | 1726.8 | 1726.8
| 합계줄 |  | ( 합 계 ) |  |  |  |  | 1726 |  |  | 57563 |  | 0 |  | 59289 | [8 empty] | 1726.8 | 57563 | 57563
56951001830 | 일목줄 | EA1000001830 | [제 100호] 등기구보강 매입 LED 55W이하 [EA]
62101177457 | 제 100호 | 3911152120935580 | 등기구보강대 | 스프링형M바표준(1.0m) | 개 | 1 | 8400 | 8400 | 1 | 0 |  | 0 |  | 8400 | 8400
53060807001 | 제 100호 | 3116210220135769 | 스트롱앵커 | 3/8 | 개 | 2 | 100 | 200 | 2 | 0 |  | 0 |  | 100 | 200
56900017016 | 제 100호 | L001010101000075 | 노 무 비 | 내선전공 | 인 | 0.1692 | 0 |  | 0.1692 | 270251 | 45726.4 | 0 |  | 270251 | 45726.4 | [10 empty] | 45726.4
A0300000000 | 제 100호 | RENT000000000006 | [ 공 구 손 료 ] | 노무비의 3 % | 식 | 1 | 1371.7 | 1371.7 | 1 |  |  |  |  | 1371.7 | 1371.7
| 합계줄 |  | ( 합 계 ) |  |  |  |  | 9971 |  |  | 45726 |  | 0 |  | 55697 | [8 empty] | 1371.7 | 45726 | 45726
56951002001 | 일목줄 | EA1000002001 | [제 101호] 가로등 건주 기계화 시공 일반 8m-9m [개소]
CA565826045 | 제 101호 | ECA565826045 | 크레인 | 타이어 30 Ton | 분 | 36 | 256 | 9216 | 36 | 797 | 28692 | 914 | 32904 | 1967 | 70812 | 167-하 | ild
56900017016 | 제 101호 | L001010101000075 | 노 무 비 | 내선전공 | 인 | 0.36 | 0 |  | 0.36 | 270251 | 97290.3 | 0 |  | 270251 | 97290.3 | [10 empty] | 97290.3
A0300000000 | 제 101호 | RENT000000000006 | [ 공 구 손 료 ] | 노무비의 3 % | 식 | 1 | 2918.7 | 2918.7 | 1 |  |  |  |  | 2918.7 | 2918.7
| 합계줄 |  | ( 합 계 ) |  |  |  |  | 12134 |  |  | 125982 |  | 32904 |  | 171020 | [8 empty] | 2918.7 | 125982 | 97290
56959000025 | 일목줄 | E56959000025 | [제 102호] 가로등방수형접속함 [EA]
MMA24070800 | 제 102호 | InMastDBNonCode | 가로등방수형접속함 |  | EA | 1 |  |  | 1 | 0 |  | 0 |  |  |  | 관급자재 | [6 empty] | 53000
56900017016 | 제 102호 | L001010101000075 | 노 무 비 | 내선전공 | 인 | 0.19 | 0 |  | 0.19 | 270251 | 51347.6 | 0 |  | 270251 | 51347.6 | [10 empty] | 51347.6
A0300000000 | 제 102호 | RENT000000000006 | [ 공 구 손 료 ] | 노무비의 3 % | 식 | 1 | 1540.4 | 1540.4 | 1 |  |  |  |  | 1540.4 | 1540.4
| 합계줄 |  | ( 합 계 ) |  |  |  |  | 1540 |  |  | 51347 |  | 0 |  | 52887 | [8 empty] | 1540.4 | 51347 | 51347
56959000021 | 일목줄 | E56959000021 | [제 103호] 분전반 LW-1 [면]
MMA24070700 | 제 103호 | InMastDBNonCode | 분전반 | LW-1 | 면 | 1 |  |  | 1 | 0 |  | 0 |  |  |  | 관급자재 | [6 empty] | 8611000
56900017016 | 제 103호 | L001010101000075 | 노 무 비 | 내선전공 | 인 | 1.23 | 0 |  | 1.23 | 270251 | 332408.7 | 0 |  | 270251 | 332408.7 | [10 empty] | 332408.7
A0300000000 | 제 103호 | RENT000000000006 | [ 공 구 손 료 ] | 노무비의 3 % | 식 | 1 | 9972.2 | 9972.2 | 1 |  |  |  |  | 9972.2 | 9972.2
| 합계줄 |  | ( 합 계 ) |  |  |  |  | 9972 |  |  | 332408 |  | 0 |  | 342380 | [8 empty] | 9972.2 | 332408 | 332408
56959000022 | 일목줄 | E56959000022 | [제 104호] 분전반 LW-1A [면]
MMA24070701 | 제 104호 | InMastDBNonCode | 분전반 | LW-1A | 면 | 1 |  |  | 1 | 0 |  | 0 |  |  |  | 관급자재 | [6 empty] | 5806000
56900017016 | 제 104호 | L001010101000075 | 노 무 비 | 내선전공 | 인 | 1.23 | 0 |  | 1.23 | 270251 | 332408.7 | 0 |  | 270251 | 332408.7 | [10 empty] | 332408.7
A0300000000 | 제 104호 | RENT000000000006 | [ 공 구 손 료 ] | 노무비의 3 % | 식 | 1 | 9972.2 | 9972.2 | 1 |  |  |  |  | 9972.2 | 9972.2
| 합계줄 |  | ( 합 계 ) |  |  |  |  | 9972 |  |  | 332408 |  | 0 |  | 342380 | [8 empty] | 9972.2 | 332408 | 332408
56959000023 | 일목줄 | E56959000023 | [제 105호] 분전반 LW-2 [면]
MMA24070702 | 제 105호 | InMastDBNonCode | 분전반 | LW-2 | 면 | 1 |  |  | 1 | 0 |  | 0 |  |  |  | 관급자재 | [6 empty] | 3260000
56900017016 | 제 105호 | L001010101000075 | 노 무 비 | 내선전공 | 인 | 1.23 | 0 |  | 1.23 | 270251 | 332408.7 | 0 |  | 270251 | 332408.7 | [10 empty] | 332408.7
A0300000000 | 제 105호 | RENT000000000006 | [ 공 구 손 료 ] | 노무비의 3 % | 식 | 1 | 9972.2 | 9972.2 | 1 |  |  |  |  | 9972.2 | 9972.2
| 합계줄 |  | ( 합 계 ) |  |  |  |  | 9972 |  |  | 332408 |  | 0 |  | 342380 | [8 empty] | 9972.2 | 332408 | 332408
56959000024 | 일목줄 | E56959000024 | [제 106호] 분전반 LP-P [면]
MMA24070703 | 제 106호 | InMastDBNonCode | 분전반 | LP-P | 면 | 1 |  |  | 1 | 0 |  | 0 |  |  |  | 관급자재 | [6 empty] | 798000
56900017016 | 제 106호 | L001010101000075 | 노 무 비 | 내선전공 | 인 | 1.23 | 0 |  | 1.23 | 270251 | 332408.7 | 0 |  | 270251 | 332408.7 | [10 empty] | 332408.7
A0300000000 | 제 106호 | RENT000000000006 | [ 공 구 손 료 ] | 노무비의 3 % | 식 | 1 | 9972.2 | 9972.2 | 1 |  |  |  |  | 9972.2 | 9972.2
| 합계줄 |  | ( 합 계 ) |  |  |  |  | 9972 |  |  | 332408 |  | 0 |  | 342380 | [8 empty] | 9972.2 | 332408 | 332408
56959000026 | 일목줄 | E56959000026 | [제 107호] 교통통제및안전처리 [일]
MMA24071100 | 제 107호 | InMastDBNonCode | 교통통제및안전처리 |  | 일 | 1 | 0 |  | 1 | 0 |  | 0
56900017041 | 제 107호 | L001010101000002 | 노 무 비 | 보통인부 | 인 | 1 | 0 |  | 1 | 165545 | 165545 | 0 |  | 165545 | 165545 | [10 empty] | 165545
A0300000000 | 제 107호 | RENT000000000006 | [ 공 구 손 료 ] | 노무비의 3 % | 식 | 1 | 4966.3 | 4966.3 | 1 |  |  |  |  | 4966.3 | 4966.3
| 합계줄 |  | ( 합 계 ) |  |  |  |  | 4966 |  |  | 165545 |  | 0 |  | 170511 | [8 empty] | 4966.3 | 165545 | 165545
56959000012 | 일목줄 | E56959000012 | [제 108호] 배선용 차단기(철거) 4P 600V 225AF [대]
MMA24070001 | 제 108호 | InMastDBNonCode | 배선용 차단기(철거) | 4P 600V 225AF | 대 | 1 | 0 |  | 1 | 0 |  | 0
56900017016 | 제 108호 | L001010101000075 | 노 무 비 | 내선전공 | 인 | 0.3055 | 0 |  | 0.3055 | 270251 | 82561.6 | 0 |  | 270251 | 82561.6 | [10 empty] | 82561.6
A0300000000 | 제 108호 | RENT000000000006 | [ 공 구 손 료 ] | 노무비의 3 % | 식 | 1 | 2476.8 | 2476.8 | 1 |  |  |  |  | 2476.8 | 2476.8
| 합계줄 |  | ( 합 계 ) |  |  |  |  | 2476 |  |  | 82561 |  | 0 |  | 85037 | [8 empty] | 2476.8 | 82561 | 82561
56951009020 | 일목줄 | EA1000009020 | [제 109호] 가로등 중공기초(철거) 500x800x1000 [개소]
MM999807812 | 제 109호 | 391115ZZ701Z0001 | 가로등중공기초(철거) | 500x800x1000 | 개 | 1 | 0 |  | 1 | 0 |  | 0
CA565826048 | 제 109호 | ECA565826048 | 굴삭기 | 0.2㎥ | 분 | 25.8 | 183 | 4721.4 | 25.8 | 797 | 20562.6 | 211 | 5443.8 | 1191 | 30727.8 | 166-하 | ild
CA565885400 | 제 109호 | ECA565855049 | 래머 | 80kg | 분 | 6.192 | 17 | 105.2 | 6.192 | 475 | 2941.2 | 8 | 49.5 | 500 | 3095.9 | 167-하 | ild
56900017016 | 제 109호 | L001010101000075 | 노 무 비 | 내선전공 | 인 | 0.04 | 0 |  | 0.04 | 270251 | 10810 | 0 |  | 270251 | 10810 | [10 empty] | 10810
56900017041 | 제 109호 | L001010101000002 | 노 무 비 | 보통인부 | 인 | 0.095 | 0 |  | 0.095 | 165545 | 15726.7 | 0 |  | 165545 | 15726.7 | [10 empty] | 15726.7
A0300000000 | 제 109호 | RENT000000000006 | [ 공 구 손 료 ] | 노무비의 3 % | 식 | 1 | 796 | 796 | 1 |  |  |  |  | 796 | 796
| 합계줄 |  | ( 합 계 ) |  |  |  |  | 5622 |  |  | 50040 |  | 5493 |  | 61155 | [8 empty] | 796 | 50040 | 26536
56951009000 | 일목줄 | EA1000009000 | [제 110호] 가로등건주기계화시공(철거) 일반 8m-9m [개소]
CA565826045 | 제 110호 | ECA565826045 | 크레인 | 타이어 30 Ton | 분 | 36 | 256 | 9216 | 36 | 797 | 28692 | 914 | 32904 | 1967 | 70812 | 167-하 | ild
56900017016 | 제 110호 | L001010101000075 | 노 무 비 | 내선전공 | 인 | 0.18 | 0 |  | 0.18 | 270251 | 48645.1 | 0 |  | 270251 | 48645.1 | [10 empty] | 48645.1
A0300000000 | 제 110호 | RENT000000000006 | [ 공 구 손 료 ] | 노무비의 3 % | 식 | 1 | 1459.3 | 1459.3 | 1 |  |  |  |  | 1459.3 | 1459.3
| 합계줄 |  | ( 합 계 ) |  |  |  |  | 10675 |  |  | 77337 |  | 32904 |  | 120916 | [8 empty] | 1459.3 | 77337 | 48645
56951009040 | 일목줄 | EA1000009040 | [제 111호] 맨 홀(철거) 1500x1500x1500 [개소]
56300217299 | 제 111호 | 3012169821869320 | 맨홀 | 1500x1500x1500 | 조 | 1 | 440000 | 440000 | 1 | 0 |  | 0 |  | 440000 | 440000
CA565826044 | 제 111호 | ECA565826044 | 크레인 | 트럭 탑재형 10 Ton | 분 | 50.4 | 373 | 18799.2 | 50.4 | 661 | 33314.4 | 346 | 17438.4 | 1380 | 69552 | 168-하 | ild
56900017118 | 제 111호 | L001010101000003 | 노 무 비 | 특별인부 | 인 | 0.489 | 0 |  | 0.489 | 214222 | 104754.5 | 0 |  | 214222 | 104754.5 | [10 empty] | 104754.5
56900017091 | 제 111호 | L001010101000034 | 노 무 비 | 줄눈공 | 인 | 0.015 | 0 |  | 0.015 | 195370 | 2930.5 | 0 |  | 195370 | 2930.5 | [10 empty] | 2930.5
56900017074 | 제 111호 | L001010101000001 | 노 무 비 | 작업반장 | 인 | 0.102 | 0 |  | 0.102 | 208713 | 21288.7 | 0 |  | 208713 | 21288.7 | [10 empty] | 21288.7
A0300000000 | 제 111호 | RENT000000000006 | [ 공 구 손 료 ] | 노무비의 3 % | 식 | 1 | 3869.1 | 3869.1 | 1 |  |  |  |  | 3869.1 | 3869.1
| 합계줄 |  | ( 합 계 ) |  |  |  |  | 462668 |  |  | 162288 |  | 17438 |  | 642394 | [8 empty] | 3869.1 | 162288 | 128973
56959000013 | 일목줄 | E56959000013 | [제 112호] 가로등제어반(이설) [면]
MMA24070100 | 제 112호 | InMastDBNonCode | 가로등제어반(이설) |  | 면 | 1 | 0 |  | 1 | 0 |  | 0
56900017016 | 제 112호 | L001010101000075 | 노 무 비 | 내선전공 | 인 | 1.548 | 0 |  | 1.548 | 270251 | 418348.5 | 0 |  | 270251 | 418348.5 | [10 empty] | 418348.5
A0300000000 | 제 112호 | RENT000000000006 | [ 공 구 손 료 ] | 노무비의 3 % | 식 | 1 | 12550.4 | 12550.4 | 1 |  |  |  |  | 12550.4 | 12550.4
| 합계줄 |  | ( 합 계 ) |  |  |  |  | 12550 |  |  | 418348 |  | 0 |  | 430898 | [8 empty] | 12550.4 | 418348 | 418348

## 일위노임
| 393 |  | [ CAV기반 미래모빌리티 자율주행 평가플랫폼 구축 증축공사 ] - 일위노임 산출근거(202401-노임) | [17 empty] | 내선전공 | 저압케이블전공 | 특고압케이블전공 | 배전전공 | 보통인부 | 특별인부 | 방수공 | 줄눈공 | 포장공 | 작업반장
번호 | 공종코드 | 코드 | 명 칭 | 규 격 | 단위 | 수량 |  |  |  | 코드 | 공량산출 |  |  |  | 단 위 단 가 산 출 |  |  | 품셈근거 | 비고
[6 empty] | 결정수량 | 할증 | 산출수량 | 재할% |  | 명칭 | 품셈 | 할증% | 공량 | 단가 | 단위단가 | 단위계
| 공종줄 |  | [ 제 1호 ] 인력터파기 보통토사0-1m [㎥_]
| 800 | 391115ZZ701Z0019 | 품셈 산출근거 | 인력터파기 보통토사 0-1M | 식 | 1 | 0 | 1 |  | 56900017041 | 보통인부 | 0.2 | 100 | 0.2 |  | 0 |  | 토목3-1-2 | [6 empty] | 0.2
| 800 | L001010101000002 | 노 무 비 | 보통인부 | 인 | 0.2 | 100 | 0.2 | [7 empty] | 0 |  |  |  | 노임계 |  |  |  |  | 0.2
| 공종줄 |  | [ 제 2호 ] 인력되메우기 보통토사0-1m [㎥_]
| 800 | 391115ZZ701Z0018 | 품셈 산출근거 | 인력되메우기 보통토사 0-1M | 식 | 1 | 0 | 1 |  | 56900017041 | 보통인부 | 0.11 | 100 | 0.11 |  | 0 |  | 토목3-2-1 | [6 empty] | 0.11
| 800 | L001010101000002 | 노 무 비 | 보통인부 | 인 | 0.11 | 100 | 0.11 | [7 empty] | 0 |  |  |  | 노임계 |  |  |  |  | 0.11
| 공종줄 |  | [ 제 5호 ] 지중선용 가선철물(저압) 케이블표지시트, 0.15x150 [m]
| 800 | 3912219520175619 | 지중선용 가선철물(저압) | 케이블표지시트, 0.15x150 | M | 1 | 0 | 1 |  | 56900017076 | 저압케이블전공 | 0.0005 | 100 | 0.0005 |  | 0 |  | 전기4-45 |  |  |  | 0.0005
| 800 | 3912219520175619 |  |  |  | 1 | 0 | 1 |  | 56900017041 | 보통인부 | 0.001 | 100 | 0.001 |  | 0 |  | 전기4-45 | [6 empty] | 0.001
| 800 | L001010101000078 | 노 무 비 | 저압케이블전공 | 인 | 0.0005 | 100 | 0.0005 | [7 empty] | 0 |  |  |  | 노임계 |  | 0.0005 |  |  | 0.001
| 800 | L001010101000002 | 노 무 비 | 보통인부 | 인 | 0.001 | 100 | 0.001 | [7 empty] | 0
| 공종줄 |  | [ 제 6호 ] 현장내잔토처리 소운반.고르기 [㎥_]
| 800 | 391115ZZ701Z0021 | 품셈 산출근거 | 현장내잔토처리 소운반.고르기 | 식 | 1 | 0 | 1 |  | 56900017041 | 보통인부 | 0.2 | 100 | 0.2 |  | 0 |  | 토목3-1-2 | [6 empty] | 0.2
| 800 | L001010101000002 | 노 무 비 | 보통인부 | 인 | 0.2 | 100 | 0.2 | [7 empty] | 0 |  |  |  | 노임계 |  |  |  |  | 0.2
| 공종줄 |  | [ 제 7호 ] 잡석깔기지정 떨공이다지기 [㎥]
| 800 | 391115ZZ701Z0020 | 품셈 산출근거 | 잡석깔기지정 떨공이다지기 | 식 | 1 | 0 | 1 |  | 56900017041 | 보통인부 | 0.018 | 100 | 0.018 |  | 0 |  | 토목3-2-4 | [6 empty] | 0.018
| 800 | L001010101000002 | 노 무 비 | 보통인부 | 인 | 0.018 | 100 | 0.018 | [7 empty] | 0 |  |  |  | 노임계 |  |  |  |  | 0.018
| 공종줄 |  | [ 제 8호 ] 맨 홀 1000x1000x1000 [개소]
| 800 | 3012169821869019 | 맨홀 | 1000x1000x1000 | 조 | 1 | 0 | 1 |  | 56900017118 | 특별인부 | 1.63 | 100 | 1.63 |  | 0 |  | 전기4-43-3 | [7 empty] | 1.63
| 800 | 3012169821869019 |  |  |  | 1 | 0 | 1 |  | 56900017074 | 작업반장 | 0.34 | 100 | 0.34 |  | 0 |  | 전기4-43-3 | [11 empty] | 0.34
| 800 | 3012169821869019 |  |  |  | 1 | 0 | 1 |  | 56900017091 | 줄눈공 | 0.05 | 100 | 0.05 |  | 0 |  | 전기4-43-3 | [9 empty] | 0.05
| 800 | 3012169520160610 | 맨홀뚜껑(철개) |  | 조 | 1 | 0 | 1 |  | 56900017117 | 특고압케이블전공 | 0.36 | 100 | 0.36 |  | 0 |  | 전기2-18 |  |  |  |  | 0.36
| 800 | 3012169520160610 |  |  |  | 1 | 0 | 1 |  | 56900017041 | 보통인부 | 0.36 | 100 | 0.36 |  | 0 |  | 전기2-18 | [6 empty] | 0.36
| 800 | 2612152420683701 | 접지용비닐절연전선(F-GV) | 35㎟ | M | 5 | 0 | 5 | 10 | 56900017016 | 내선전공 | 0.007 | 150 | 0.0525 |  | 0 |  | 전기3-38 |  |  | 0.0525
| 800 | 3912161310034844 | 접지봉 | 14Φ×1000 mm | 개 | 1 | 0 | 1 |  | 56900017016 | 내선전공 | 0.11 | 100 | 0.11 |  | 0 |  | 전기3-38 |  |  | 0.11
| 800 | 3912161310034844 |  |  |  | 1 | 0 | 1 |  | 56900017041 | 보통인부 | 0.08 | 100 | 0.08 |  | 0 |  | 전기3-38 | [6 empty] | 0.08
| 800 | L001010101000075 | 노 무 비 | 내선전공 | 인 | 0.1625 | 100 | 0.1625 | [7 empty] | 0 |  |  |  | 노임계 | 0.1625 |  | 0.36 |  | 0.44 | 1.63 |  | 0.05 |  | 0.34
| 800 | L001010101000076 | 노 무 비 | 특고압케이블전공 | 인 | 0.36 | 100 | 0.36 | [7 empty] | 0
| 800 | L001010101000002 | 노 무 비 | 보통인부 | 인 | 0.44 | 100 | 0.44 | [7 empty] | 0
| 800 | L001010101000003 | 노 무 비 | 특별인부 | 인 | 1.63 | 100 | 1.63 | [7 empty] | 0
| 800 | L001010101000034 | 노 무 비 | 줄눈공 | 인 | 0.05 | 100 | 0.05 | [7 empty] | 0
| 800 | L001010101000001 | 노 무 비 | 작업반장 | 인 | 0.34 | 100 | 0.34 | [7 empty] | 0
| 공종줄 |  | [ 제 9호 ] 맨 홀 1500x1500x1500 [개소]
| 800 | 3012169821869320 | 맨홀 | 1500x1500x1500 | 조 | 1 | 0 | 1 |  | 56900017118 | 특별인부 | 1.63 | 100 | 1.63 |  | 0 |  | 전기4-43-3 | [7 empty] | 1.63
| 800 | 3012169821869320 |  |  |  | 1 | 0 | 1 |  | 56900017074 | 작업반장 | 0.34 | 100 | 0.34 |  | 0 |  | 전기4-43-3 | [11 empty] | 0.34
| 800 | 3012169821869320 |  |  |  | 1 | 0 | 1 |  | 56900017091 | 줄눈공 | 0.05 | 100 | 0.05 |  | 0 |  | 전기4-43-3 | [9 empty] | 0.05
| 800 | 3012169520160610 | 맨홀뚜껑(철개) |  | 조 | 1 | 0 | 1 |  | 56900017117 | 특고압케이블전공 | 0.36 | 100 | 0.36 |  | 0 |  | 전기2-18 |  |  |  |  | 0.36
| 800 | 3012169520160610 |  |  |  | 1 | 0 | 1 |  | 56900017041 | 보통인부 | 0.36 | 100 | 0.36 |  | 0 |  | 전기2-18 | [6 empty] | 0.36
| 800 | 2612152420683701 | 접지용비닐절연전선(F-GV) | 35㎟ | M | 5 | 0 | 5 | 10 | 56900017016 | 내선전공 | 0.007 | 150 | 0.0525 |  | 0 |  | 전기3-38 |  |  | 0.0525
| 800 | 3912161310034844 | 접지봉 | 14Φ×1000 mm | 개 | 1 | 0 | 1 |  | 56900017016 | 내선전공 | 0.11 | 100 | 0.11 |  | 0 |  | 전기3-38 |  |  | 0.11
| 800 | 3912161310034844 |  |  |  | 1 | 0 | 1 |  | 56900017041 | 보통인부 | 0.08 | 100 | 0.08 |  | 0 |  | 전기3-38 | [6 empty] | 0.08
| 800 | L001010101000075 | 노 무 비 | 내선전공 | 인 | 0.1625 | 100 | 0.1625 | [7 empty] | 0 |  |  |  | 노임계 | 0.1625 |  | 0.36 |  | 0.44 | 1.63 |  | 0.05 |  | 0.34
| 800 | L001010101000076 | 노 무 비 | 특고압케이블전공 | 인 | 0.36 | 100 | 0.36 | [7 empty] | 0
| 800 | L001010101000002 | 노 무 비 | 보통인부 | 인 | 0.44 | 100 | 0.44 | [7 empty] | 0
| 800 | L001010101000003 | 노 무 비 | 특별인부 | 인 | 1.63 | 100 | 1.63 | [7 empty] | 0
| 800 | L001010101000034 | 노 무 비 | 줄눈공 | 인 | 0.05 | 100 | 0.05 | [7 empty] | 0
| 800 | L001010101000001 | 노 무 비 | 작업반장 | 인 | 0.34 | 100 | 0.34 | [7 empty] | 0
| 공종줄 |  | [ 제 10호 ] 아스팔트 포장 컷팅 터파기 별도 계상 [m]
| 800 | 391115ZZ701Z0016 | 품셈 산출근거 | 아스팔트 포장 컷팅 | 식 | 1 | 0 | 1 |  | 56900017041 | 보통인부 | 0.0076 | 100 | 0.0076 |  | 0 |  | 대건사627호표 | [6 empty] | 0.0076
| 800 | L001010101000002 | 노 무 비 | 보통인부 | 인 | 0.0076 | 100 | 0.0076 | [7 empty] | 0 |  |  |  | 노임계 |  |  |  |  | 0.0076
| 공종줄 |  | [ 제 11호 ] 아스팔트 포장 파괴 터파기 별도 계상 [㎡]
| 800 | 391115ZZ701Z0017 | 품셈 산출근거 | 아스팔트 포장 파괴 | 식 | 1 | 0 | 1 |  | 56900017118 | 특별인부 | 1.52 | 100 | 1.52 |  | 0 |  | 대건사635호표 | [7 empty] | 1.52
| 800 | L001010101000003 | 노 무 비 | 특별인부 | 인 | 1.52 | 100 | 1.52 | [7 empty] | 0 |  |  |  | 노임계 | [5 empty] | 1.52
| 공종줄 |  | [ 제 12호 ] 아스콘 포장 소규모(표층) [㎡]
| 800 | 391115ZZ701Z0015 | 품셈 산출근거 | 소규모(표층) | 식 | 1 | 0 | 1 |  | 56900017041 | 보통인부 | 0.0033 | 100 | 0.0033 |  | 0 | [8 empty] | 0.0033
| 800 | 391115ZZ701Z0015 |  |  |  | 1 | 0 | 1 |  | 56900017123 | 포장공 | 0.0067 | 100 | 0.0067 |  | 0 | [12 empty] | 0.0067
| 800 | L001010101000002 | 노 무 비 | 보통인부 | 인 | 0.0033 | 100 | 0.0033 | [7 empty] | 0 |  |  |  | 노임계 |  |  |  |  | 0.0033 |  |  |  | 0.0067
| 800 | L001010101000019 | 노 무 비 | 포장공 | 인 | 0.0067 | 100 | 0.0067 | [7 empty] | 0
| 공종줄 |  | [ 제 13호 ] 아스콘 포장 소규모(기층) [㎡]
| 800 | 391115ZZ701Z0014 | 품셈 산출근거 | 소규모(기층) | 식 | 1 | 0 | 1 |  | 56900017041 | 보통인부 | 0.0031 | 100 | 0.0031 |  | 0 | [8 empty] | 0.0031
| 800 | 391115ZZ701Z0014 |  |  |  | 1 | 0 | 1 |  | 56900017123 | 포장공 | 0.0063 | 100 | 0.0063 |  | 0 | [12 empty] | 0.0063
| 800 | L001010101000002 | 노 무 비 | 보통인부 | 인 | 0.0031 | 100 | 0.0031 | [7 empty] | 0 |  |  |  | 노임계 |  |  |  |  | 0.0031 |  |  |  | 0.0063
| 800 | L001010101000019 | 노 무 비 | 포장공 | 인 | 0.0063 | 100 | 0.0063 | [7 empty] | 0
| 공종줄 |  | [ 제 15호 ] 폴리에틸렌 전선관(지중) PE 16㎜ [M.]
| 800 | 3913170620174622 | 폴리에틸렌 전선관 | PE 16㎜ | M | 1 | 0 | 1 |  | 56900017031 | 배전전공 | 0.005 | 100 | 0.005 |  | 0 |  | 전기4-31 | [5 empty] | 0.005
| 800 | 3913170620174622 |  |  |  | 1 | 0 | 1 |  | 56900017041 | 보통인부 | 0.012 | 100 | 0.012 |  | 0 |  | 전기4-31 | [6 empty] | 0.012
| 800 | L001010101000081 | 노 무 비 | 배전전공 | 인 | 0.005 | 100 | 0.005 | [7 empty] | 0 |  |  |  | 노임계 |  |  |  | 0.005 | 0.012
| 800 | L001010101000002 | 노 무 비 | 보통인부 | 인 | 0.012 | 100 | 0.012 | [7 empty] | 0
| 공종줄 |  | [ 제 16호 ] 폴리에틸렌 전선관(지중) PE 42㎜(가로등, 구내) [M.]
| 800 | 3913170620174626 | 폴리에틸렌 전선관 | PE 42㎜ | M | 1 | 0 | 1 |  | 56900017031 | 배전전공 | 0.007 | 150 | 0.0105 |  | 0 |  | 전기4-31 | [5 empty] | 0.0105
| 800 | 3913170620174626 |  |  |  | 1 | 0 | 1 |  | 56900017041 | 보통인부 | 0.018 | 150 | 0.027 |  | 0 |  | 전기4-31 | [6 empty] | 0.027
| 800 | L001010101000081 | 노 무 비 | 배전전공 | 인 | 0.0105 | 100 | 0.0105 | [7 empty] | 0 |  |  |  | 노임계 |  |  |  | 0.0105 | 0.027
| 800 | L001010101000002 | 노 무 비 | 보통인부 | 인 | 0.027 | 100 | 0.027 | [7 empty] | 0
| 공종줄 |  | [ 제 17호 ] 폴리에틸렌 전선관(지중) PE 54㎜(가로등, 구내) [M.]
| 800 | 3913170620174627 | 폴리에틸렌 전선관 | PE 54㎜ | M | 1 | 0 | 1 |  | 56900017031 | 배전전공 | 0.007 | 150 | 0.0105 |  | 0 |  | 전기4-31 | [5 empty] | 0.0105
| 800 | 3913170620174627 |  |  |  | 1 | 0 | 1 |  | 56900017041 | 보통인부 | 0.018 | 150 | 0.027 |  | 0 |  | 전기4-31 | [6 empty] | 0.027
| 800 | L001010101000081 | 노 무 비 | 배전전공 | 인 | 0.0105 | 100 | 0.0105 | [7 empty] | 0 |  |  |  | 노임계 |  |  |  | 0.0105 | 0.027
| 800 | L001010101000002 | 노 무 비 | 보통인부 | 인 | 0.027 | 100 | 0.027 | [7 empty] | 0
| 공종줄 |  | [ 제 18호 ] 파상형 폴리에틸렌 전선관 30㎜(가로등,신호,구내) [M.]
| 800 | 3913170610035631 | 파상형 폴리에틸렌 전선관 | 30㎜ | M | 1 | 0 | 1 |  | 56900017031 | 배전전공 | 0.006 | 150 | 0.009 |  | 0 |  | 전기4-31 | [5 empty] | 0.009
| 800 | 3913170610035631 |  |  |  | 1 | 0 | 1 |  | 56900017041 | 보통인부 | 0.014 | 150 | 0.021 |  | 0 |  | 전기4-31 | [6 empty] | 0.021
| 800 | L001010101000081 | 노 무 비 | 배전전공 | 인 | 0.009 | 100 | 0.009 | [7 empty] | 0 |  |  |  | 노임계 |  |  |  | 0.009 | 0.021
| 800 | L001010101000002 | 노 무 비 | 보통인부 | 인 | 0.021 | 100 | 0.021 | [7 empty] | 0
| 공종줄 |  | [ 제 19호 ] 파상형 폴리에틸렌 전선관 40㎜(가로등,신호,구내) [M.]
| 800 | 3913170610035632 | 파상형 폴리에틸렌 전선관 | 40㎜ | M | 1 | 0 | 1 |  | 56900017031 | 배전전공 | 0.007 | 150 | 0.0105 |  | 0 |  | 전기4-31 | [5 empty] | 0.0105
| 800 | 3913170610035632 |  |  |  | 1 | 0 | 1 |  | 56900017041 | 보통인부 | 0.018 | 150 | 0.027 |  | 0 |  | 전기4-31 | [6 empty] | 0.027
| 800 | L001010101000081 | 노 무 비 | 배전전공 | 인 | 0.0105 | 100 | 0.0105 | [7 empty] | 0 |  |  |  | 노임계 |  |  |  | 0.0105 | 0.027
| 800 | L001010101000002 | 노 무 비 | 보통인부 | 인 | 0.027 | 100 | 0.027 | [7 empty] | 0
| 공종줄 |  | [ 제 20호 ] 파상형 폴리에틸렌 전선관 30㎜ [M.]
| 800 | 3913170610035631 | 파상형 폴리에틸렌 전선관 | 30㎜ | M | 1 | 0 | 1 |  | 56900017031 | 배전전공 | 0.006 | 100 | 0.006 |  | 0 |  | 전기4-31 | [5 empty] | 0.006
| 800 | 3913170610035631 |  |  |  | 1 | 0 | 1 |  | 56900017041 | 보통인부 | 0.014 | 100 | 0.014 |  | 0 |  | 전기4-31 | [6 empty] | 0.014
| 800 | L001010101000081 | 노 무 비 | 배전전공 | 인 | 0.006 | 100 | 0.006 | [7 empty] | 0 |  |  |  | 노임계 |  |  |  | 0.006 | 0.014
| 800 | L001010101000002 | 노 무 비 | 보통인부 | 인 | 0.014 | 100 | 0.014 | [7 empty] | 0
| 공종줄 |  | [ 제 21호 ] 파상형 폴리에틸렌 전선관 50㎜ [M.]
| 800 | 3913170610035633 | 파상형 폴리에틸렌 전선관 | 50㎜ | M | 1 | 0 | 1 |  | 56900017031 | 배전전공 | 0.007 | 100 | 0.007 |  | 0 |  | 전기4-31 | [5 empty] | 0.007
| 800 | 3913170610035633 |  |  |  | 1 | 0 | 1 |  | 56900017041 | 보통인부 | 0.018 | 100 | 0.018 |  | 0 |  | 전기4-31 | [6 empty] | 0.018
| 800 | L001010101000081 | 노 무 비 | 배전전공 | 인 | 0.007 | 100 | 0.007 | [7 empty] | 0 |  |  |  | 노임계 |  |  |  | 0.007 | 0.018
| 800 | L001010101000002 | 노 무 비 | 보통인부 | 인 | 0.018 | 100 | 0.018 | [7 empty] | 0
| 공종줄 |  | [ 제 22호 ] 파상형 폴리에틸렌 전선관 125mm, 2열동시1열당(가로등) [m]
| 800 | 3913170610035637 | 파상형 폴리에틸렌 전선관 | 125㎜ | M | 1 | 0 | 1 |  | 56900017031 | 배전전공 | 0.016 | 135 | 0.0216 |  | 0 |  | 전기4-31 | [5 empty] | 0.0216
| 800 | 3913170610035637 |  |  |  | 1 | 0 | 1 |  | 56900017041 | 보통인부 | 0.048 | 135 | 0.0648 |  | 0 |  | 전기4-31 | [6 empty] | 0.0648
| 800 | L001010101000081 | 노 무 비 | 배전전공 | 인 | 0.0216 | 100 | 0.0216 | [7 empty] | 0 |  |  |  | 노임계 |  |  |  | 0.0216 | 0.0648
| 800 | L001010101000002 | 노 무 비 | 보통인부 | 인 | 0.0648 | 100 | 0.0648 | [7 empty] | 0
| 공종줄 |  | [ 제 23호 ] 1종금속제가요전선관 16 mm 고장력-비방수 [M]
| 800 | 3913170620174478 | 1종금속제가요전선관 | 16 mm 고장력-비방수 | M | 1 | 0 | 1 |  | 56900017016 | 내선전공 | 0.044 | 120 | 0.0528 |  | 0 |  | 전기5-1 |  |  | 0.0528
| 800 | L001010101000075 | 노 무 비 | 내선전공 | 인 | 0.0528 | 100 | 0.0528 | [7 empty] | 0 |  |  |  | 노임계 | 0.0528
| 공종줄 |  | [ 제 24호 ] 1종금속제가요전선관 28 mm 고장력-방수 [M]
| 800 | 3913170620174472 | 1종금속제가요전선관 | 28 mm 고장력-방수 | M | 1 | 0 | 1 |  | 56900017016 | 내선전공 | 0.072 | 120 | 0.0864 |  | 0 |  | 전기5-1 |  |  | 0.0864
| 800 | L001010101000075 | 노 무 비 | 내선전공 | 인 | 0.0864 | 100 | 0.0864 | [7 empty] | 0 |  |  |  | 노임계 | 0.0864
| 공종줄 |  | [ 제 25호 ] 나사없는전선관 E19 [M]
| 800 | 9999999991020000 | 나사없는전선관 | E19 | M | 1 | 0 | 1 |  | 56900017016 | 내선전공 | 0.05 | 100 | 0.05 |  | 0 |  | 전기5-1 |  |  | 0.05
| 800 | L001010101000075 | 노 무 비 | 내선전공 | 인 | 0.05 | 100 | 0.05 | [7 empty] | 0 |  |  |  | 노임계 | 0.05
| 공종줄 |  | [ 제 26호 ] 나사없는전선관 E25 [M]
| 800 | 9999999991020001 | 나사없는전선관 | E25 | M | 1 | 0 | 1 |  | 56900017016 | 내선전공 | 0.06 | 100 | 0.06 |  | 0 |  | 전기5-1 |  |  | 0.06
| 800 | L001010101000075 | 노 무 비 | 내선전공 | 인 | 0.06 | 100 | 0.06 | [7 empty] | 0 |  |  |  | 노임계 | 0.06
| 공종줄 |  | [ 제 27호 ] 나사없는전선관 E31 [M]
| 800 | 9999999991020002 | 나사없는전선관 | E31 | M | 1 | 0 | 1 |  | 56900017016 | 내선전공 | 0.08 | 100 | 0.08 |  | 0 |  | 전기5-1 |  |  | 0.08
| 800 | L001010101000075 | 노 무 비 | 내선전공 | 인 | 0.08 | 100 | 0.08 | [7 empty] | 0 |  |  |  | 노임계 | 0.08
| 공종줄 |  | [ 제 28호 ] 나사없는전선관 E51 [M]
| 800 | 9999999991020004 | 나사없는전선관 | E51 | M | 1 | 0 | 1 |  | 56900017016 | 내선전공 | 0.13 | 100 | 0.13 |  | 0 |  | 전기5-1 |  |  | 0.13
| 800 | L001010101000075 | 노 무 비 | 내선전공 | 인 | 0.13 | 100 | 0.13 | [7 empty] | 0 |  |  |  | 노임계 | 0.13
| 공종줄 |  | [ 제 29호 ] 나사없는전선관 E75 [M]
| 800 | 9999999991020006 | 나사없는전선관 | E75 | M | 1 | 0 | 1 |  | 56900017016 | 내선전공 | 0.28 | 100 | 0.28 |  | 0 |  | 전기5-1 |  |  | 0.28
| 800 | L001010101000075 | 노 무 비 | 내선전공 | 인 | 0.28 | 100 | 0.28 | [7 empty] | 0 |  |  |  | 노임계 | 0.28
| 공종줄 |  | [ 제 30호 ] 관로구방수장치 D30 [조]
| 800 | 3912171220935649 | 관로구방수장치 | D30 | 조 | 1 | 0 | 1 |  | 56900017076 | 저압케이블전공 | 0.024 | 100 | 0.024 |  | 0 |  | 전기2-18 |  |  |  | 0.024
| 800 | 3912171220935649 |  |  |  | 1 | 0 | 1 |  | 56900017041 | 보통인부 | 0.12 | 100 | 0.12 |  | 0 |  | 전기2-18 | [6 empty] | 0.12
| 800 | L001010101000078 | 노 무 비 | 저압케이블전공 | 인 | 0.024 | 100 | 0.024 | [7 empty] | 0 |  |  |  | 노임계 |  | 0.024 |  |  | 0.12
| 800 | L001010101000002 | 노 무 비 | 보통인부 | 인 | 0.12 | 100 | 0.12 | [7 empty] | 0
| 공종줄 |  | [ 제 31호 ] 관로구방수장치 D50 [조]
| 800 | 3912171220935650 | 관로구방수장치 | D50 | 조 | 1 | 0 | 1 |  | 56900017076 | 저압케이블전공 | 0.024 | 100 | 0.024 |  | 0 |  | 전기2-18 |  |  |  | 0.024
| 800 | 3912171220935650 |  |  |  | 1 | 0 | 1 |  | 56900017041 | 보통인부 | 0.12 | 100 | 0.12 |  | 0 |  | 전기2-18 | [6 empty] | 0.12
| 800 | L001010101000078 | 노 무 비 | 저압케이블전공 | 인 | 0.024 | 100 | 0.024 | [7 empty] | 0 |  |  |  | 노임계 |  | 0.024 |  |  | 0.12
| 800 | L001010101000002 | 노 무 비 | 보통인부 | 인 | 0.12 | 100 | 0.12 | [7 empty] | 0
| 공종줄 |  | [ 제 32호 ] 관로구방수장치 D125 [조]
| 800 | 3913170820935665 | 관로구방수장치 | D125 | 조 | 1 | 0 | 1 |  | 56900017117 | 특고압케이블전공 | 0.026 | 100 | 0.026 |  | 0 |  | 전기2-18 |  |  |  |  | 0.026
| 800 | 3913170820935665 |  |  |  | 1 | 0 | 1 |  | 56900017041 | 보통인부 | 0.12 | 100 | 0.12 |  | 0 |  | 전기2-18 | [6 empty] | 0.12
| 800 | L001010101000076 | 노 무 비 | 특고압케이블전공 | 인 | 0.026 | 100 | 0.026 | [7 empty] | 0 |  |  |  | 노임계 |  |  | 0.026 |  | 0.12
| 800 | L001010101000002 | 노 무 비 | 보통인부 | 인 | 0.12 | 100 | 0.12 | [7 empty] | 0
| 공종줄 |  | [ 제 33호 ] 새들(벽체) 16C [개소]
| 800 | 3913170810037051 | 강재전선관용 부품 | 새들 (KS) 16c | EA | 1 | 0 | 1 |  | 56900017016 | 내선전공 | 0.018 | 100 | 0.018 |  | 0 |  | 전기5-29 |  |  | 0.018
| 800 | L001010101000075 | 노 무 비 | 내선전공 | 인 | 0.018 | 100 | 0.018 | [7 empty] | 0 |  |  |  | 노임계 | 0.018
| 공종줄 |  | [ 제 34호 ] 새들(벽체) 22C [개소]
| 800 | 3913170810037052 | 강재전선관용 부품 | 새들 (KS) 22c | EA | 1 | 0 | 1 |  | 56900017016 | 내선전공 | 0.018 | 100 | 0.018 |  | 0 |  | 전기5-29 |  |  | 0.018
| 800 | L001010101000075 | 노 무 비 | 내선전공 | 인 | 0.018 | 100 | 0.018 | [7 empty] | 0 |  |  |  | 노임계 | 0.018
| 공종줄 |  | [ 제 35호 ] 새들(벽체) 28C [개소]
| 800 | 3913170810037053 | 강재전선관용 부품 | 새들 (KS) 28c | EA | 1 | 0 | 1 |  | 56900017016 | 내선전공 | 0.018 | 100 | 0.018 |  | 0 |  | 전기5-29 |  |  | 0.018
| 800 | L001010101000075 | 노 무 비 | 내선전공 | 인 | 0.018 | 100 | 0.018 | [7 empty] | 0 |  |  |  | 노임계 | 0.018
| 공종줄 |  | [ 제 36호 ] 새들(벽체) 42C [개소]
| 800 | 3913170810037055 | 강재전선관용 부품 | 새들 (KS) 42c | EA | 1 | 0 | 1 |  | 56900017016 | 내선전공 | 0.018 | 100 | 0.018 |  | 0 |  | 전기5-29 |  |  | 0.018
| 800 | L001010101000075 | 노 무 비 | 내선전공 | 인 | 0.018 | 100 | 0.018 | [7 empty] | 0 |  |  |  | 노임계 | 0.018
| 공종줄 |  | [ 제 37호 ] 새들(벽체) 70C [개소]
| 800 | 3913170810037057 | 강재전선관용 부품 | 새들 (KS) 70c | EA | 1 | 0 | 1 |  | 56900017016 | 내선전공 | 0.018 | 100 | 0.018 |  | 0 |  | 전기5-29 |  |  | 0.018
| 800 | L001010101000075 | 노 무 비 | 내선전공 | 인 | 0.018 | 100 | 0.018 | [7 empty] | 0 |  |  |  | 노임계 | 0.018
| 공종줄 |  | [ 제 38호 ] 파이프행가 16 C [개소]
| 800 | 3116210220135769 | 스트롱앵커 | 3/8 | 개 | 1 | 0 | 1 |  | 56900017016 | 내선전공 | 0.036 | 150 | 0.054 |  | 0 |  | 전기5-29 |  |  | 0.054
| 800 | L001010101000075 | 노 무 비 | 내선전공 | 인 | 0.054 | 100 | 0.054 | [7 empty] | 0 |  |  |  | 노임계 | 0.054
| 공종줄 |  | [ 제 39호 ] 파이프행가 22 C [개소]
| 800 | 3116210220135769 | 스트롱앵커 | 3/8 | 개 | 1 | 0 | 1 |  | 56900017016 | 내선전공 | 0.036 | 150 | 0.054 |  | 0 |  | 전기5-29 |  |  | 0.054
| 800 | L001010101000075 | 노 무 비 | 내선전공 | 인 | 0.054 | 100 | 0.054 | [7 empty] | 0 |  |  |  | 노임계 | 0.054
| 공종줄 |  | [ 제 40호 ] 파이프행가 28 C [개소]
| 800 | 3116210220135769 | 스트롱앵커 | 3/8 | 개 | 1 | 0 | 1 |  | 56900017016 | 내선전공 | 0.036 | 150 | 0.054 |  | 0 |  | 전기5-29 |  |  | 0.054
| 800 | L001010101000075 | 노 무 비 | 내선전공 | 인 | 0.054 | 100 | 0.054 | [7 empty] | 0 |  |  |  | 노임계 | 0.054
| 공종줄 |  | [ 제 41호 ] 파이프행가 42 C [개소]
| 800 | 3116210220135769 | 스트롱앵커 | 3/8 | 개 | 1 | 0 | 1 |  | 56900017016 | 내선전공 | 0.036 | 150 | 0.054 |  | 0 |  | 전기5-29 |  |  | 0.054
| 800 | L001010101000075 | 노 무 비 | 내선전공 | 인 | 0.054 | 100 | 0.054 | [7 empty] | 0 |  |  |  | 노임계 | 0.054
| 공종줄 |  | [ 제 42호 ] 아우트렛박스 8각 54㎜ [개]
| 800 | 3912130810035750 | 아우트렛박스 | 8각 54㎜ | 개 | 1 | 0 | 1 |  | 56900017016 | 내선전공 | 0.12 | 100 | 0.12 |  | 0 |  | 전기5-3 |  |  | 0.12
| 800 | L001010101000075 | 노 무 비 | 내선전공 | 인 | 0.12 | 100 | 0.12 | [7 empty] | 0 |  |  |  | 노임계 | 0.12
| 공종줄 |  | [ 제 43호 ] 아우트렛박스 중형4각 54㎜ [개]
| 800 | 3912130810035753 | 아우트렛박스 | 중형4각 54㎜ | 개 | 1 | 0 | 1 |  | 56900017016 | 내선전공 | 0.12 | 100 | 0.12 |  | 0 |  | 전기5-3 |  |  | 0.12
| 800 | L001010101000075 | 노 무 비 | 내선전공 | 인 | 0.12 | 100 | 0.12 | [7 empty] | 0 |  |  |  | 노임계 | 0.12
| 공종줄 |  | [ 제 44호 ] 스위치박스 1 개용 54 mm [개]
| 800 | 3912130610035778 | 스위치박스 | 1 개용 54 mm | 개 | 1 | 0 | 1 |  | 56900017016 | 내선전공 | 0.2 | 100 | 0.2 |  | 0 |  | 전기5-3 |  |  | 0.2
| 800 | L001010101000075 | 노 무 비 | 내선전공 | 인 | 0.2 | 100 | 0.2 | [7 empty] | 0 |  |  |  | 노임계 | 0.2
| 공종줄 |  | [ 제 45호 ] 스위치박스 2 개용 54 mm [개]
| 800 | 3912130610035781 | 스위치박스 | 2 개용 54 mm | 개 | 1 | 0 | 1 |  | 56900017016 | 내선전공 | 0.2 | 100 | 0.2 |  | 0 |  | 전기5-3 |  |  | 0.2
| 800 | L001010101000075 | 노 무 비 | 내선전공 | 인 | 0.2 | 100 | 0.2 | [7 empty] | 0 |  |  |  | 노임계 | 0.2
| 공종줄 |  | [ 제 46호 ] 정션 박스 100*100*50 [개]
| 800 | 3912130320175917 | 정션 박스 | 100*100*50 | 개 | 1 | 0 | 1 |  | 56900017016 | 내선전공 | 0.04 | 100 | 0.04 |  | 0 |  | 전기5-3 |  |  | 0.04
| 800 | L001010101000075 | 노 무 비 | 내선전공 | 인 | 0.04 | 100 | 0.04 | [7 empty] | 0 |  |  |  | 노임계 | 0.04
| 공종줄 |  | [ 제 47호 ] 풀박스 100×100×75 [개]
| 800 | 3912130310035795 | 풀박스 | 100×100×75 | 개 | 1 | 0 | 1 |  | 56900017016 | 내선전공 | 0.17 | 100 | 0.17 |  | 0 |  | 전기5-4 |  |  | 0.17
| 800 | L001010101000075 | 노 무 비 | 내선전공 | 인 | 0.17 | 100 | 0.17 | [7 empty] | 0 |  |  |  | 노임계 | 0.17
| 공종줄 |  | [ 제 48호 ] 풀박스 150×150×100 [개]
| 800 | 3912130310035797 | 풀박스 | 150×150×100 | 개 | 1 | 0 | 1 |  | 56900017016 | 내선전공 | 0.55 | 100 | 0.55 |  | 0 |  | 전기5-4 |  |  | 0.55
| 800 | L001010101000075 | 노 무 비 | 내선전공 | 인 | 0.55 | 100 | 0.55 | [7 empty] | 0 |  |  |  | 노임계 | 0.55
| 공종줄 |  | [ 제 49호 ] 박스용 구멍따기 각종두께 [개소]
| 800 | 391115ZZ701Z0011 | 품셈 산출근거 | 각종두께 | 식 | 1 | 0 | 1 |  | 56900017016 | 내선전공 | 0.03 | 150 | 0.045 |  | 0 |  | 전기5-29 |  |  | 0.045
| 800 | L001010101000075 | 노 무 비 | 내선전공 | 인 | 0.045 | 100 | 0.045 | [7 empty] | 0 |  |  |  | 노임계 | 0.045
| 공종줄 |  | [ 제 50호 ] 케이블트레이 STRAIGHT,St W300x100Hx2.3t [m]
| 800 | 3913170420174048 | 케이블트레이 | STRAIGHT,St W300x100Hx2.3t | M | 1.05 | 0.05 | 1 | 5 | 56900017016 | 내선전공 | 0.23 | 100 | 0.23 |  | 0 |  | 전기5-8 |  |  | 0.23
| 800 | L001010101000075 | 노 무 비 | 내선전공 | 인 | 0.23 | 100 | 0.23 | [7 empty] | 0 |  |  |  | 노임계 | 0.23
| 공종줄 |  | [ 제 51호 ] 케이블트레이 COVER,St W300 [m]
| 800 | 3913170420171161 | 케이블트레이 | COVER,St W300 | M | 1.05 | 0.05 | 1 | 5 | 56900017016 | 내선전공 | 0.046 | 100 | 0.046 |  | 0 |  | 전기5-8 |  |  | 0.046
| 800 | L001010101000075 | 노 무 비 | 내선전공 | 인 | 0.046 | 100 | 0.046 | [7 empty] | 0 |  |  |  | 노임계 | 0.046
| 공종줄 |  | [ 제 52호 ] 케이블트레이부속품 H. ELBOW, St,W300x100Hx2.3t [개]
| 800 | 3913170520175050 | 케이블트레이부속품 | H. ELBOW, St,W300x100Hx2.3t | 개 | 1 | 0 | 1 |  | 56900017016 | 내선전공 | 0.23 | 100 | 0.23 |  | 0 |  | 전기5-8 |  |  | 0.23
| 800 | L001010101000075 | 노 무 비 | 내선전공 | 인 | 0.23 | 100 | 0.23 | [7 empty] | 0 |  |  |  | 노임계 | 0.23
| 공종줄 |  | [ 제 53호 ] 케이블트레이부속품 V. ELBOW, St,W300x100Hx2.3t [개]
| 800 | 3913170520175064 | 케이블트레이부속품 | V. ELBOW, St,W300x100Hx2.3t | 개 | 1 | 0 | 1 |  | 56900017016 | 내선전공 | 0.23 | 100 | 0.23 |  | 0 |  | 전기5-8 |  |  | 0.23
| 800 | L001010101000075 | 노 무 비 | 내선전공 | 인 | 0.23 | 100 | 0.23 | [7 empty] | 0 |  |  |  | 노임계 | 0.23
| 공종줄 |  | [ 제 56호 ] 방화구획(내화충전) W 300 [개소]
| 800 | 4619160120097367 | 내화충전(0.00032kg/cm3) | 실리콘 RTV 폼 | KG | 1.15 | 0 | 1.15 |  | 56900017029 | 방수공 | 0.24 | 100 | 0.276 |  | 0 |  | 전기3-39-1 | [8 empty] | 0.276
| 800 | L001010101000026 | 노 무 비 | 방수공 | 인 | 0.276 | 100 | 0.276 | [7 empty] | 0 |  |  |  | 노임계 | [6 empty] | 0.276
| 공종줄 |  | [ 제 57호 ] 450/750V 내열비닐절연전선 HFIX 1.78mm(2.5㎟) [M]
| 800 | 2612162922076727 | 450/750V 내열비닐절연전선 | HFIX 1.78mm(2.5㎟) | M | 1 | 0 | 1 |  | 56900017016 | 내선전공 | 0.01 | 100 | 0.01 |  | 0 |  | 전기5-10 |  |  | 0.01
| 800 | L001010101000075 | 노 무 비 | 내선전공 | 인 | 0.01 | 100 | 0.01 | [7 empty] | 0 |  |  |  | 노임계 | 0.01
| 공종줄 |  | [ 제 58호 ] 450/750V 내열비닐절연전선 HFIX 2.25mm(4㎟) [M]
| 800 | 2612162922076728 | 450/750V 내열비닐절연전선 | HFIX 2.25mm(4㎟) | M | 1 | 0 | 1 |  | 56900017016 | 내선전공 | 0.01 | 100 | 0.01 |  | 0 |  | 전기5-10 |  |  | 0.01
| 800 | L001010101000075 | 노 무 비 | 내선전공 | 인 | 0.01 | 100 | 0.01 | [7 empty] | 0 |  |  |  | 노임계 | 0.01
| 공종줄 |  | [ 제 59호 ] 접지용비닐절연전선(F-GV) 4㎟ [M]
| 800 | 2612152420683696 | 접지용비닐절연전선(F-GV) | 4㎟ | M | 1 | 0 | 1 |  | 56900017016 | 내선전공 | 0.006 | 150 | 0.009 |  | 0 |  | 전기3-38 |  |  | 0.009
| 800 | L001010101000075 | 노 무 비 | 내선전공 | 인 | 0.009 | 100 | 0.009 | [7 empty] | 0 |  |  |  | 노임계 | 0.009
| 공종줄 |  | [ 제 60호 ] 접지용비닐절연전선(F-GV) 6㎟ [M]
| 800 | 2612152420683697 | 접지용비닐절연전선(F-GV) | 6㎟ | M | 1 | 0 | 1 |  | 56900017016 | 내선전공 | 0.006 | 150 | 0.009 |  | 0 |  | 전기3-38 |  |  | 0.009
| 800 | L001010101000075 | 노 무 비 | 내선전공 | 인 | 0.009 | 100 | 0.009 | [7 empty] | 0 |  |  |  | 노임계 | 0.009
| 공종줄 |  | [ 제 61호 ] 접지용비닐절연전선(F-GV) 10㎟ [M]
| 800 | 2612152420683698 | 접지용비닐절연전선(F-GV) | 10㎟ | M | 1 | 0 | 1 |  | 56900017016 | 내선전공 | 0.006 | 150 | 0.009 |  | 0 |  | 전기3-38 |  |  | 0.009
| 800 | L001010101000075 | 노 무 비 | 내선전공 | 인 | 0.009 | 100 | 0.009 | [7 empty] | 0 |  |  |  | 노임계 | 0.009
| 공종줄 |  | [ 제 62호 ] 접지용비닐절연전선(F-GV) 16㎟ [M]
| 800 | 2612152420683699 | 접지용비닐절연전선(F-GV) | 16㎟ | M | 1 | 0 | 1 |  | 56900017016 | 내선전공 | 0.007 | 150 | 0.0105 |  | 0 |  | 전기3-38 |  |  | 0.0105
| 800 | L001010101000075 | 노 무 비 | 내선전공 | 인 | 0.0105 | 100 | 0.0105 | [7 empty] | 0 |  |  |  | 노임계 | 0.0105
| 공종줄 |  | [ 제 63호 ] 접지용비닐절연전선(F-GV) 25㎟ [M]
| 800 | 2612152420683700 | 접지용비닐절연전선(F-GV) | 25㎟ | M | 1 | 0 | 1 |  | 56900017016 | 내선전공 | 0.007 | 150 | 0.0105 |  | 0 |  | 전기3-38 |  |  | 0.0105
| 800 | L001010101000075 | 노 무 비 | 내선전공 | 인 | 0.0105 | 100 | 0.0105 | [7 empty] | 0 |  |  |  | 노임계 | 0.0105
| 공종줄 |  | [ 제 64호 ] 접지용비닐절연전선(F-GV) 95㎟ [M]
| 800 | 2612152420683704 | 접지용비닐절연전선(F-GV) | 95㎟ | M | 1 | 0 | 1 |  | 56900017016 | 내선전공 | 0.008 | 150 | 0.012 |  | 0 |  | 전기3-38 |  |  | 0.012
| 800 | L001010101000075 | 노 무 비 | 내선전공 | 인 | 0.012 | 100 | 0.012 | [7 empty] | 0 |  |  |  | 노임계 | 0.012
| 공종줄 |  | [ 제 65호 ] 폴리에틸렌 난연케이블 F-CV 1C 10㎟ 4열동시1열당 [m]
| 800 | 2612162920683885 | 폴리에틸렌 난연케이블 | 0.6/1kv F-CV 1C×10㎟ | M | 1 | 0 | 1 |  | 56900017076 | 저압케이블전공 | 0.018 | 85 | 0.0153 |  | 0 |  | 전기5-13 |  |  |  | 0.0153
| 800 | L001010101000078 | 노 무 비 | 저압케이블전공 | 인 | 0.0153 | 100 | 0.0153 | [7 empty] | 0 |  |  |  | 노임계 |  | 0.0153
| 공종줄 |  | [ 제 66호 ] 폴리에틸렌 난연케이블 F-CV 1C 16㎟ 4열동시1열당 [m]
| 800 | 2612162920683886 | 폴리에틸렌 난연케이블 | 0.6/1kv F-CV 1C×16㎟ | M | 1 | 0 | 1 |  | 56900017076 | 저압케이블전공 | 0.023 | 85 | 0.01955 |  | 0 |  | 전기5-11 |  |  |  | 0.01955
| 800 | L001010101000078 | 노 무 비 | 저압케이블전공 | 인 | 0.01955 | 100 | 0.01955 | [7 empty] | 0 |  |  |  | 노임계 |  | 0.01955
| 공종줄 |  | [ 제 67호 ] 폴리에틸렌 난연케이블 F-CV 1C 50㎟ 4열동시1열당 [m]
| 800 | 2612162920683889 | 폴리에틸렌 난연케이블 | 0.6/1kv F-CV 1C×50㎟ | M | 1 | 0 | 1 |  | 56900017076 | 저압케이블전공 | 0.043 | 85 | 0.03655 |  | 0 |  | 전기5-11 |  |  |  | 0.03655
| 800 | L001010101000078 | 노 무 비 | 저압케이블전공 | 인 | 0.03655 | 100 | 0.03655 | [7 empty] | 0 |  |  |  | 노임계 |  | 0.03655
| 공종줄 |  | [ 제 68호 ] 폴리에틸렌 난연케이블 F-CV 1C 150㎟ 4열동시1열당 [m]
| 800 | 2612162920683893 | 폴리에틸렌 난연케이블 | 0.6/1kv F-CV 1C×150㎟ | M | 1 | 0 | 1 |  | 56900017076 | 저압케이블전공 | 0.097 | 85 | 0.08245 |  | 0 |  | 전기5-11 |  |  |  | 0.08245
| 800 | L001010101000078 | 노 무 비 | 저압케이블전공 | 인 | 0.08245 | 100 | 0.08245 | [7 empty] | 0 |  |  |  | 노임계 |  | 0.08245
| 공종줄 |  | [ 제 69호 ] 폴리에틸렌 난연케이블 0.6/1kv F-CV 2C×10㎟ [M]
| 800 | 2612162920683905 | 폴리에틸렌 난연케이블 | 0.6/1kv F-CV 2C×10㎟ | M | 1 | 0 | 1 |  | 56900017076 | 저압케이블전공 | 0.025 | 100 | 0.025 |  | 0 |  | 전기5-13 |  |  |  | 0.025
| 800 | L001010101000078 | 노 무 비 | 저압케이블전공 | 인 | 0.025 | 100 | 0.025 | [7 empty] | 0 |  |  |  | 노임계 |  | 0.025
| 공종줄 |  | [ 제 70호 ] 폴리에틸렌 난연케이블 0.6/1kv F-CV 2C×25㎟ [M]
| 800 | 2612162920683907 | 폴리에틸렌 난연케이블 | 0.6/1kv F-CV 2C×25㎟ | M | 1 | 0 | 1 |  | 56900017076 | 저압케이블전공 | 0.042 | 100 | 0.042 |  | 0 |  | 전기5-11 |  |  |  | 0.042
| 800 | L001010101000078 | 노 무 비 | 저압케이블전공 | 인 | 0.042 | 100 | 0.042 | [7 empty] | 0 |  |  |  | 노임계 |  | 0.042
| 공종줄 |  | [ 제 71호 ] 폴리에틸렌 난연케이블 0.6/1kv F-CV 2C×35㎟ [M]
| 800 | 2612162920683908 | 폴리에틸렌 난연케이블 | 0.6/1kv F-CV 2C×35㎟ | M | 1 | 0 | 1 |  | 56900017076 | 저압케이블전공 | 0.0504 | 100 | 0.0504 |  | 0 |  | 전기5-11 |  |  |  | 0.0504
| 800 | L001010101000078 | 노 무 비 | 저압케이블전공 | 인 | 0.0504 | 100 | 0.0504 | [7 empty] | 0 |  |  |  | 노임계 |  | 0.0504
| 공종줄 |  | [ 제 72호 ] 폴리에틸렌 난연케이블 0.6/1kv F-CV 3C×10㎟ [M]
| 800 | 2612162920683924 | 폴리에틸렌 난연케이블 | 0.6/1kv F-CV 3C×10㎟ | M | 1 | 0 | 1 |  | 56900017076 | 저압케이블전공 | 0.036 | 100 | 0.036 |  | 0 |  | 전기5-13 |  |  |  | 0.036
| 800 | L001010101000078 | 노 무 비 | 저압케이블전공 | 인 | 0.036 | 100 | 0.036 | [7 empty] | 0 |  |  |  | 노임계 |  | 0.036
| 공종줄 |  | [ 제 73호 ] 폴리에틸렌 난연케이블 0.6/1kv F-CV 3C×50㎟ [M]
| 800 | 2612162920683928 | 폴리에틸렌 난연케이블 | 0.6/1kv F-CV 3C×50㎟ | M | 1 | 0 | 1 |  | 56900017076 | 저압케이블전공 | 0.086 | 100 | 0.086 |  | 0 |  | 전기5-11 |  |  |  | 0.086
| 800 | L001010101000078 | 노 무 비 | 저압케이블전공 | 인 | 0.086 | 100 | 0.086 | [7 empty] | 0 |  |  |  | 노임계 |  | 0.086
| 공종줄 |  | [ 제 74호 ] 폴리에틸렌 난연케이블 0.6/1kv F-CV 4C×4㎟ [M]
| 800 | 2612162920683944 | 폴리에틸렌 난연케이블 | 0.6/1kv F-CV 4C×4㎟ | M | 1 | 0 | 1 |  | 56900017076 | 저압케이블전공 | 0.029 | 100 | 0.029 |  | 0 |  | 전기5-13 |  |  |  | 0.029
| 800 | L001010101000078 | 노 무 비 | 저압케이블전공 | 인 | 0.029 | 100 | 0.029 | [7 empty] | 0 |  |  |  | 노임계 |  | 0.029
| 공종줄 |  | [ 제 75호 ] 폴리에틸렌 난연케이블 0.6/1kv F-CV 4C×6㎟ [M]
| 800 | 2612162920683945 | 폴리에틸렌 난연케이블 | 0.6/1kv F-CV 4C×6㎟ | M | 1 | 0 | 1 |  | 56900017076 | 저압케이블전공 | 0.034 | 100 | 0.034 |  | 0 |  | 전기5-13 |  |  |  | 0.034
| 800 | L001010101000078 | 노 무 비 | 저압케이블전공 | 인 | 0.034 | 100 | 0.034 | [7 empty] | 0 |  |  |  | 노임계 |  | 0.034
| 공종줄 |  | [ 제 76호 ] 폴리에틸렌 난연케이블 0.6/1kv F-CV 4C×25㎟ [M]
| 800 | 2612162920683948 | 폴리에틸렌 난연케이블 | 0.6/1kv F-CV 4C×25㎟ | M | 1 | 0 | 1 |  | 56900017076 | 저압케이블전공 | 0.078 | 100 | 0.078 |  | 0 |  | 전기5-11 |  |  |  | 0.078
| 800 | L001010101000078 | 노 무 비 | 저압케이블전공 | 인 | 0.078 | 100 | 0.078 | [7 empty] | 0 |  |  |  | 노임계 |  | 0.078
| 공종줄 |  | [ 제 77호 ] 러그단자 동관단자 2 HOLE 150 ㎟ [개]
| 800 | 3912143210033801 | 러그단자 | 동관단자 2 HOLE 150 ㎟ | 개 | 1 | 0 | 1 |  | 56900017076 | 저압케이블전공 | 0.204 | 120 | 0.2448 |  | 0 |  | 전기4-37 |  |  |  | 0.2448
| 800 | L001010101000078 | 노 무 비 | 저압케이블전공 | 인 | 0.2448 | 100 | 0.2448 | [7 empty] | 0 |  |  |  | 노임계 |  | 0.2448
| 공종줄 |  | [ 제 78호 ] 압착단자 R형동선 나압착 16 ㎟ [개]
| 800 | 3912143221650911 | 압착단자 | R형동선 나압착 16 ㎟ | 개 | 1 | 0 | 1 |  | 56900017076 | 저압케이블전공 | 0.081 | 120 | 0.0972 |  | 0 |  | 전기4-37 |  |  |  | 0.0972
| 800 | L001010101000078 | 노 무 비 | 저압케이블전공 | 인 | 0.0972 | 100 | 0.0972 | [7 empty] | 0 |  |  |  | 노임계 |  | 0.0972
| 공종줄 |  | [ 제 79호 ] 압착단자 R형동선 나압착 25 ㎟ [개]
| 800 | 3912143221650912 | 압착단자 | R형동선 나압착 25 ㎟ | 개 | 1 | 0 | 1 |  | 56900017076 | 저압케이블전공 | 0.099 | 120 | 0.1188 |  | 0 |  | 전기4-37 |  |  |  | 0.1188
| 800 | L001010101000078 | 노 무 비 | 저압케이블전공 | 인 | 0.1188 | 100 | 0.1188 | [7 empty] | 0 |  |  |  | 노임계 |  | 0.1188
| 공종줄 |  | [ 제 80호 ] 압착단자 R형동선 나압착 35 ㎟ [개]
| 800 | 3912143221650913 | 압착단자 | R형동선 나압착 35 ㎟ | 개 | 1 | 0 | 1 |  | 56900017076 | 저압케이블전공 | 0.108 | 120 | 0.1296 |  | 0 |  | 전기4-37 |  |  |  | 0.1296
| 800 | L001010101000078 | 노 무 비 | 저압케이블전공 | 인 | 0.1296 | 100 | 0.1296 | [7 empty] | 0 |  |  |  | 노임계 |  | 0.1296
| 공종줄 |  | [ 제 81호 ] 압착단자 R형동선 나압착 50 ㎟ [개]
| 800 | 3912143221650914 | 압착단자 | R형동선 나압착 50 ㎟ | 개 | 1 | 0 | 1 |  | 56900017076 | 저압케이블전공 | 0.12 | 120 | 0.144 |  | 0 |  | 전기4-37 |  |  |  | 0.144
| 800 | L001010101000078 | 노 무 비 | 저압케이블전공 | 인 | 0.144 | 100 | 0.144 | [7 empty] | 0 |  |  |  | 노임계 |  | 0.144
| 공종줄 |  | [ 제 82호 ] 러그단자(접지) 동관단자 2 HOLE 95 ㎟ [개]
| 800 | 9888811111000006 | 러그단자(접지) | 동관단자 2 HOLE 95 ㎟ | 개 | 1 | 0 | 1 |  | 56900017016 | 내선전공 | 0.016 | 100 | 0.016 |  | 0 |  | 전기3-38 |  |  | 0.016
| 800 | L001010101000075 | 노 무 비 | 내선전공 | 인 | 0.016 | 100 | 0.016 | [7 empty] | 0 |  |  |  | 노임계 | 0.016
| 공종줄 |  | [ 제 83호 ] 압착단자(접지) R형동선 나압착 16 ㎟ [개]
| 800 | 9888811111000105 | 압착단자(접지) | R형동선 나압착 16 ㎟ | 개 | 1 | 0 | 1 |  | 56900017016 | 내선전공 | 0.016 | 100 | 0.016 |  | 0 |  | 전기3-38 |  |  | 0.016
| 800 | L001010101000075 | 노 무 비 | 내선전공 | 인 | 0.016 | 100 | 0.016 | [7 empty] | 0 |  |  |  | 노임계 | 0.016
| 공종줄 |  | [ 제 84호 ] 압착단자(접지) R형동선 나압착 25 ㎟ [개]
| 800 | 9888811111000106 | 압착단자(접지) | R형동선 나압착 25 ㎟ | 개 | 1 | 0 | 1 |  | 56900017016 | 내선전공 | 0.016 | 100 | 0.016 |  | 0 |  | 전기3-38 |  |  | 0.016
| 800 | L001010101000075 | 노 무 비 | 내선전공 | 인 | 0.016 | 100 | 0.016 | [7 empty] | 0 |  |  |  | 노임계 | 0.016
| 공종줄 |  | [ 제 85호 ] 매입스위치 15A, 250V 1로1구 [개]
| 800 | 3912998720170517 | 매입스위치 | 15A, 250V 1로1구 | 개 | 1 | 0 | 1 |  | 56900017016 | 내선전공 | 0.085 | 100 | 0.085 |  | 0 |  | 전기5-23-2 |  |  | 0.085
| 800 | L001010101000075 | 노 무 비 | 내선전공 | 인 | 0.085 | 100 | 0.085 | [7 empty] | 0 |  |  |  | 노임계 | 0.085
| 공종줄 |  | [ 제 86호 ] 매입스위치 15A, 250V 1로2구 [개]
| 800 | 3912998720170518 | 매입스위치 | 15A, 250V 1로2구 | 개 | 1 | 0 | 1 |  | 56900017016 | 내선전공 | 0.085 | 100 | 0.085 |  | 0 |  | 전기5-23-2 |  |  | 0.085
| 800 | L001010101000075 | 노 무 비 | 내선전공 | 인 | 0.085 | 100 | 0.085 | [7 empty] | 0 |  |  |  | 노임계 | 0.085
| 공종줄 |  | [ 제 87호 ] 매입스위치 15A, 250V 1로3구 [개]
| 800 | 3912998720170519 | 매입스위치 | 15A, 250V 1로3구 | 개 | 1 | 0 | 1 |  | 56900017016 | 내선전공 | 0.085 | 100 | 0.085 |  | 0 |  | 전기5-23-2 |  |  | 0.085
| 800 | L001010101000075 | 노 무 비 | 내선전공 | 인 | 0.085 | 100 | 0.085 | [7 empty] | 0 |  |  |  | 노임계 | 0.085
| 공종줄 |  | [ 제 88호 ] 콘센트 매입-접지형, 15A 250V 2구 [개]
| 800 | 3912140620170850 | 콘센트 | 매입-접지형, 15A 250V 2구 | 개 | 1 | 0 | 1 |  | 56900017016 | 내선전공 | 0.08 | 100 | 0.08 |  | 0 |  | 전기5-23-1 |  |  | 0.08
| 800 | L001010101000075 | 노 무 비 | 내선전공 | 인 | 0.08 | 100 | 0.08 | [7 empty] | 0 |  |  |  | 노임계 | 0.08
| 공종줄 |  | [ 제 89호 ] 방우콘센트 매입-접지형, 15A 250V 1구 [개]
| 800 | 3912140621030227 | 방우콘센트 | 매입-접지형, 15A 250V 1구 | 개 | 1 | 0 | 1 |  | 56900017016 | 내선전공 | 0.08 | 100 | 0.08 |  | 0 |  | 전기5-23-1 |  |  | 0.08
| 800 | L001010101000075 | 노 무 비 | 내선전공 | 인 | 0.08 | 100 | 0.08 | [7 empty] | 0 |  |  |  | 노임계 | 0.08
| 공종줄 |  | [ 제 90호 ] 배선용 차단기 표준형, 2P 600V 50AF [대]
| 800 | 3912161620169687 | 배선용 차단기 | 표준형, 2P 600V 50AF | 대 | 1 | 0 | 1 |  | 56900017016 | 내선전공 | 0.182 | 100 | 0.182 |  | 0 |  | 전기5-19 |  |  | 0.182
| 800 | L001010101000075 | 노 무 비 | 내선전공 | 인 | 0.182 | 100 | 0.182 | [7 empty] | 0 |  |  |  | 노임계 | 0.182
| 공종줄 |  | [ 제 91호 ] 배선용 차단기 표준형, 4P 600V 225AF [대]
| 800 | 3912161620169707 | 배선용 차단기 | 표준형, 4P 600V 225AF | 대 | 1 | 0 | 1 |  | 56900017016 | 내선전공 | 0.611 | 100 | 0.611 |  | 0 |  | 전기5-19 |  |  | 0.611
| 800 | L001010101000075 | 노 무 비 | 내선전공 | 인 | 0.611 | 100 | 0.611 | [7 empty] | 0 |  |  |  | 노임계 | 0.611
| 공종줄 |  | [ 제 92호 ] 접지공사(전기) ø18x2400L(동봉3EA) [개소]
| 800 | 9998887770000065 | 접지봉연결 | 3본 18x2400mm | 개소 | 1 | 0 | 1 |  | 56900017016 | 내선전공 | 0.24 | 100 | 0.24 |  | 0 |  | 전기3-38 |  |  | 0.24
| 800 | 9998887770000065 |  |  |  | 1 | 0 | 1 |  | 56900017041 | 보통인부 | 0.2 | 100 | 0.2 |  | 0 |  | 전기3-38 | [6 empty] | 0.2
| 800 | 3912161320937672 | 볼트형콘넥터 | U 볼트형, Φ19 | 개 | 3 | 0 | 3 |  | 56900017016 | 내선전공 | 0.027 | 100 | 0.081 |  | 0 |  | 전기3-38 |  |  | 0.081
| 800 | L001010101000075 | 노 무 비 | 내선전공 | 인 | 0.321 | 100 | 0.321 | [7 empty] | 0 |  |  |  | 노임계 | 0.321 |  |  |  | 0.2
| 800 | L001010101000002 | 노 무 비 | 보통인부 | 인 | 0.2 | 100 | 0.2 | [7 empty] | 0
| 공종줄 |  | [ 제 93호 ] 조명기구(A) 체인펜던트 LED 80W [EA]
| 800 | InMastDBNonCode | 조명기구(A) | 체인펜던트 LED 80W | EA | 1 | 0 | 1 |  | 56900017016 | 내선전공 | 0.38 | 100 | 0.38 |  | 0 |  | 전기5-26 | @관급자재 |  | 0.38
| 800 | L001010101000075 | 노 무 비 | 내선전공 | 인 | 0.38 | 100 | 0.38 | [7 empty] | 0 |  |  |  | 노임계 | 0.38
| 공종줄 |  | [ 제 94호 ] 조명기구(B) 매입등 LED 50W [EA]
| 800 | InMastDBNonCode | 조명기구(B) | 매입등 LED 50W | EA | 1 | 0 | 1 |  | 56900017016 | 내선전공 | 0.306 | 100 | 0.306 |  | 0 |  | 전기5-25-3 | @관급자재 |  | 0.306
| 800 | L001010101000075 | 노 무 비 | 내선전공 | 인 | 0.306 | 100 | 0.306 | [7 empty] | 0 |  |  |  | 노임계 | 0.306
| 공종줄 |  | [ 제 95호 ] 조명기구(C) P.P LED 40W [EA]
| 800 | InMastDBNonCode | 조명기구(C) | P.P LED 40W | EA | 1 | 0 | 1 |  | 56900017016 | 내선전공 | 0.249 | 100 | 0.249 |  | 0 |  | 전기5-25-3 | @관급자재 |  | 0.249
| 800 | L001010101000075 | 노 무 비 | 내선전공 | 인 | 0.249 | 100 | 0.249 | [7 empty] | 0 |  |  |  | 노임계 | 0.249
| 공종줄 |  | [ 제 96호 ] 조명기구(D) D/L LED 15W [EA]
| 800 | InMastDBNonCode | 조명기구(D) | D/L LED 15W | EA | 1 | 0 | 1 |  | 56900017016 | 내선전공 | 0.155 | 100 | 0.155 |  | 0 |  | 전기5-25-3 | @관급자재 |  | 0.155
| 800 | L001010101000075 | 노 무 비 | 내선전공 | 인 | 0.155 | 100 | 0.155 | [7 empty] | 0 |  |  |  | 노임계 | 0.155
| 공종줄 |  | [ 제 97호 ] 조명기구(E) 직부센서등 LED 12W [EA]
| 800 | InMastDBNonCode | 조명기구(E) | 직부센서등 LED 12W | EA | 1 | 0 | 1 |  | 56900017016 | 내선전공 | 0.117 | 100 | 0.117 |  | 0 |  | 전기5-25-3 | @관급자재 |  | 0.117
| 800 | L001010101000075 | 노 무 비 | 내선전공 | 인 | 0.117 | 100 | 0.117 | [7 empty] | 0 |  |  |  | 노임계 | 0.117
| 공종줄 |  | [ 제 98호 ] 조명기구(F) 원형직부등 LED 12W [EA]
| 800 | InMastDBNonCode | 조명기구(F) | 원형직부등 LED 12W | EA | 1 | 0 | 1 |  | 56900017016 | 내선전공 | 0.117 | 100 | 0.117 |  | 0 |  | 전기5-25-3 | @관급자재 |  | 0.117
| 800 | L001010101000075 | 노 무 비 | 내선전공 | 인 | 0.117 | 100 | 0.117 | [7 empty] | 0 |  |  |  | 노임계 | 0.117
| 공종줄 |  | [ 제 99호 ] 조명기구 가로등 LED 120W [EA]
| 800 | InMastDBNonCode | 조명기구 | 가로등 LED 120W | EA | 1 | 0 | 1 |  | 56900017016 | 내선전공 | 0.213 | 100 | 0.213 |  | 0 |  | 전기5-26-1 | @관급자재 |  | 0.213
| 800 | L001010101000075 | 노 무 비 | 내선전공 | 인 | 0.213 | 100 | 0.213 | [7 empty] | 0 |  |  |  | 노임계 | 0.213
| 공종줄 |  | [ 제 100호 ] 등기구보강 매입 LED 55W이하 [EA]
| 800 | 3911152120935580 | 등기구보강대 | 스프링형M바표준(1.0m) | 개 | 1 | 0 | 1 |  | 56900017016 | 내선전공 | 0.306 | 20 | 0.0612 |  | 0 |  | 전기5-25-3 |  |  | 0.0612
| 800 | 3116210220135769 | 스트롱앵커 | 3/8 | 개 | 2 | 0 | 2 |  | 56900017016 | 내선전공 | 0.036 | 150 | 0.108 |  | 0 |  | 전기5-29 |  |  | 0.108
| 800 | L001010101000075 | 노 무 비 | 내선전공 | 인 | 0.1692 | 100 | 0.1692 | [7 empty] | 0 |  |  |  | 노임계 | 0.1692
| 공종줄 |  | [ 제 101호 ] 가로등 건주 기계화 시공 일반 8m-9m [개소]
| 800 | 391115ZZ701Z0013 | 품셈 산출근거 | 건주 기계화 일반 8m-9m | 식 | 1 | 0 | 1 |  | 56900017016 | 내선전공 | 0.36 | 100 | 0.36 |  | 0 |  | 전기5-27-나 |  |  | 0.36
| 800 | L001010101000075 | 노 무 비 | 내선전공 | 인 | 0.36 | 100 | 0.36 | [7 empty] | 0 |  |  |  | 노임계 | 0.36
| 공종줄 |  | [ 제 102호 ] 가로등방수형접속함 [EA]
| 800 | InMastDBNonCode | 가로등방수형접속함 |  | EA | 1 | 0 | 1 |  | 56900017016 | 내선전공 | 0.19 | 100 | 0.19 |  | 0 |  | 전기5-19 | @관급자재 |  | 0.19
| 800 | L001010101000075 | 노 무 비 | 내선전공 | 인 | 0.19 | 100 | 0.19 | [7 empty] | 0 |  |  |  | 노임계 | 0.19
| 공종줄 |  | [ 제 103호 ] 분전반 LW-1 [면]
| 800 | InMastDBNonCode | 분전반 | LW-1 | 면 | 1 | 0 | 1 |  | 56900017016 | 내선전공 | 1.23 | 100 | 1.23 |  | 0 |  | 전기5-4 | @관급자재 |  | 1.23
| 800 | L001010101000075 | 노 무 비 | 내선전공 | 인 | 1.23 | 100 | 1.23 | [7 empty] | 0 |  |  |  | 노임계 | 1.23
| 공종줄 |  | [ 제 104호 ] 분전반 LW-1A [면]
| 800 | InMastDBNonCode | 분전반 | LW-1A | 면 | 1 | 0 | 1 |  | 56900017016 | 내선전공 | 1.23 | 100 | 1.23 |  | 0 |  | 전기5-4 | @관급자재 |  | 1.23
| 800 | L001010101000075 | 노 무 비 | 내선전공 | 인 | 1.23 | 100 | 1.23 | [7 empty] | 0 |  |  |  | 노임계 | 1.23
| 공종줄 |  | [ 제 105호 ] 분전반 LW-2 [면]
| 800 | InMastDBNonCode | 분전반 | LW-2 | 면 | 1 | 0 | 1 |  | 56900017016 | 내선전공 | 1.23 | 100 | 1.23 |  | 0 |  | 전기5-4 | @관급자재 |  | 1.23
| 800 | L001010101000075 | 노 무 비 | 내선전공 | 인 | 1.23 | 100 | 1.23 | [7 empty] | 0 |  |  |  | 노임계 | 1.23
| 공종줄 |  | [ 제 106호 ] 분전반 LP-P [면]
| 800 | InMastDBNonCode | 분전반 | LP-P | 면 | 1 | 0 | 1 |  | 56900017016 | 내선전공 | 1.23 | 100 | 1.23 |  | 0 |  | 전기5-4 | @관급자재 |  | 1.23
| 800 | L001010101000075 | 노 무 비 | 내선전공 | 인 | 1.23 | 100 | 1.23 | [7 empty] | 0 |  |  |  | 노임계 | 1.23
| 공종줄 |  | [ 제 107호 ] 교통통제및안전처리 [일]
| 800 | InMastDBNonCode | 교통통제및안전처리 |  | 일 | 1 | 0 | 1 |  | 56900017041 | 보통인부 | 1 | 100 | 1 |  | 0 | [8 empty] | 1
| 800 | L001010101000002 | 노 무 비 | 보통인부 | 인 | 1 | 100 | 1 | [7 empty] | 0 |  |  |  | 노임계 |  |  |  |  | 1
| 공종줄 |  | [ 제 108호 ] 배선용 차단기(철거) 4P 600V 225AF [대]
| 800 | InMastDBNonCode | 배선용 차단기(철거) | 4P 600V 225AF | 대 | 1 | 0 | 1 |  | 56900017016 | 내선전공 | 0.611 | 50 | 0.3055 |  | 0 |  | 전기5-19 |  |  | 0.3055
| 800 | L001010101000075 | 노 무 비 | 내선전공 | 인 | 0.3055 | 100 | 0.3055 | [7 empty] | 0 |  |  |  | 노임계 | 0.3055
| 공종줄 |  | [ 제 109호 ] 가로등 중공기초(철거) 500x800x1000 [개소]
| 800 | 391115ZZ701Z0001 | 가로등중공기초(철거) | 500x800x1000 | 개 | 1 | 0 | 1 |  | 56900017016 | 내선전공 | 0.08 | 50 | 0.04 |  | 0 |  | 전기5-27-1 |  |  | 0.04
| 800 | 391115ZZ701Z0001 |  |  |  | 1 | 0 | 1 |  | 56900017041 | 보통인부 | 0.19 | 50 | 0.095 |  | 0 |  | 전기5-27-1 | [6 empty] | 0.095
| 800 | L001010101000075 | 노 무 비 | 내선전공 | 인 | 0.04 | 100 | 0.04 | [7 empty] | 0 |  |  |  | 노임계 | 0.04 |  |  |  | 0.095
| 800 | L001010101000002 | 노 무 비 | 보통인부 | 인 | 0.095 | 100 | 0.095 | [7 empty] | 0
| 공종줄 |  | [ 제 110호 ] 가로등건주기계화시공(철거) 일반 8m-9m [개소]
| 800 | 391115ZZ701Z0012 | 품셈 산출근거 | 건주 기계화 일반 5m-7m | 식 | 1 | 0 | 1 |  | 56900017016 | 내선전공 | 0.36 | 50 | 0.18 |  | 0 |  | 전기5-27-나 |  |  | 0.18
| 800 | L001010101000075 | 노 무 비 | 내선전공 | 인 | 0.18 | 100 | 0.18 | [7 empty] | 0 |  |  |  | 노임계 | 0.18
| 공종줄 |  | [ 제 111호 ] 맨 홀(철거) 1500x1500x1500 [개소]
| 800 | 3012169821869320 | 맨홀 | 1500x1500x1500 | 조 | 1 | 0 | 1 |  | 56900017118 | 특별인부 | 1.63 | 30 | 0.489 |  | 0 |  | 전기4-43-3 | [7 empty] | 0.489
| 800 | 3012169821869320 |  |  |  | 1 | 0 | 1 |  | 56900017074 | 작업반장 | 0.34 | 30 | 0.102 |  | 0 |  | 전기4-43-3 | [11 empty] | 0.102
| 800 | 3012169821869320 |  |  |  | 1 | 0 | 1 |  | 56900017091 | 줄눈공 | 0.05 | 30 | 0.015 |  | 0 |  | 전기4-43-3 | [9 empty] | 0.015
| 800 | L001010101000003 | 노 무 비 | 특별인부 | 인 | 0.489 | 100 | 0.489 | [7 empty] | 0 |  |  |  | 노임계 | [5 empty] | 0.489 |  | 0.015 |  | 0.102
| 800 | L001010101000034 | 노 무 비 | 줄눈공 | 인 | 0.015 | 100 | 0.015 | [7 empty] | 0
| 800 | L001010101000001 | 노 무 비 | 작업반장 | 인 | 0.102 | 100 | 0.102 | [7 empty] | 0
| 공종줄 |  | [ 제 112호 ] 가로등제어반(이설) [면]
| 800 | InMastDBNonCode | 가로등제어반(이설) |  | 면 | 1 | 0 | 1 |  | 56900017016 | 내선전공 | 0.86 | 180 | 1.548 |  | 0 |  | 전기5-18-2 |  |  | 1.548
| 800 | L001010101000075 | 노 무 비 | 내선전공 | 인 | 1.548 | 100 | 1.548 | [7 empty] | 0 |  |  |  | 노임계 | 1.548

## 합산자재 (hidden)
| 185 | [ CAV기반 미래모빌리티 자율주행 평가플랫폼 구축 증축공사 ] - 합산자재목록
번호 | … | 코드 | 명 칭 | 규 격 | 단위 | 수량 | 재료비 | 노무비 | 경비 | 지급비 | 계 | 비고
| 59753067012 | 3913170620174622 | 폴리에틸렌 전선관 | PE 16㎜ | M | 33.99 | 262 |  |  |  | 262
| 59753068016 | 3913170620174626 | 폴리에틸렌 전선관 | PE 42㎜ | M | 123.6 | 903 |  |  |  | 903
| 59753068017 | 3913170620174627 | 폴리에틸렌 전선관 | PE 54㎜ | M | 497.49 | 1470 |  |  |  | 1470
| 59753077001 | 3913170610035631 | 파상형 폴리에틸렌 전선관 | 30㎜ | M | 88.58 | 343 |  |  |  | 343
| 59753077002 | 3913170610035632 | 파상형 폴리에틸렌 전선관 | 40㎜ | M | 633.45 | 523 |  |  |  | 523
| 59753077007 | 3913170610035637 | 파상형 폴리에틸렌 전선관 | 125㎜ | M | 266.77 | 2796 |  |  |  | 2796
| 59753178001 | 3913170610035631 | 파상형 폴리에틸렌 전선관 | 30㎜ | M | 22.66 | 343 |  |  |  | 343
| 59753178003 | 3913170610035633 | 파상형 폴리에틸렌 전선관 | 50㎜ | M | 492.34 | 680 |  |  |  | 680
| 59753017043 | 3913170620174434 | 1종금속제가요전선관 | 커넥터, 16 mm 일반-비방수 | 개 | 72 | 354 |  |  |  | 354
| MM496797011 | 3913170620174478 | 1종금속제가요전선관 | 16 mm 고장력-비방수 | M | 67.1 | 544 |  |  |  | 544
| MM496797031 | 3913170620174472 | 1종금속제가요전선관 | 28 mm 고장력-방수 | M | 88 | 2282 |  |  |  | 2282
| MM618792344 | 3912120220176448 | 1종금속제가요전선관 | KS방수 콘넥타 28mm | 개 | 14 | 1485 |  |  |  | 1485
| 59754877200 | 3912171220935649 | 관로구방수장치 | D30 | 조 | 7 | 12750 |  |  |  | 12750
| 59754877201 | 3912171220935650 | 관로구방수장치 | D50 | 조 | 4 | 14850 |  |  |  | 14850
| 59754877205 | 3913170820935665 | 관로구방수장치 | D125 | 조 | 4 | 33750 |  |  |  | 33750
| 59753767011 | 3912130810035750 | 아우트렛박스 | 8각 54㎜ | 개 | 51 | 617 |  |  |  | 617
| 59753767041 | 3912130810035753 | 아우트렛박스 | 중형4각 54㎜ | 개 | 9 | 920 |  |  |  | 920
| 59753777102 | 3912130610035778 | 스위치박스 | 1 개용 54 mm | 개 | 34 | 583 |  |  |  | 583
| 59753777111 | 3912130610035781 | 스위치박스 | 2 개용 54 mm | 개 | 1 | 811 |  |  |  | 811
| 59753767221 | 3912130820174712 | 아우트렛박스 커버 | 커버, 8각, 둥근구멍(평) | 개 | 51 | 343 |  |  |  | 343
| 59753767251 | 3912130820174715 | 아우트렛박스 커버 | 커버, 4각, 둥근구멍(평) | 개 | 9 | 343 |  |  |  | 343
| 59753767281 | 3912130820174718 | 아우트렛박스 커버 | 커버, 4각,2개용S/W (오목) | 개 | 1 | 343 |  |  |  | 343
| 61455137894 | 3912130320175917 | 정션 박스 | 100*100*50 | 개 | 13 | 2284 |  |  |  | 2284
| 59753857011 | 3912130310035795 | 풀박스 | 100×100×75 | 개 | 7 | 2734 |  |  |  | 2734
| 59753857031 | 3912130310035797 | 풀박스 | 150×150×100 | 개 | 13 | 2854 |  |  |  | 2854
| 59751817222 | 3913170420174048 | 케이블트레이 | STRAIGHT,St W300x100Hx2.3t | M | 48.3 | 11112 |  |  |  | 11112
| 59751817334 | 3913170420171161 | 케이블트레이 | COVER,St W300 | M | 8.4 | 25940 |  |  |  | 25940
| 59754967011 | 3913170520175050 | 케이블트레이부속품 | H. ELBOW, St,W300x100Hx2.3t | 개 | 4 | 15669 |  |  |  | 15669
| 59754967111 | 3913170520175064 | 케이블트레이부속품 | V. ELBOW, St,W300x100Hx2.3t | 개 | 2 | 11068 |  |  |  | 11068
| 59754967501 | 3913170520175118 | 케이블트레이부속품 | JOINT CONNEC.아연도100Hx2.3 | 개 | 42 | 1106 |  |  |  | 1106
| 59754967521 | 3913170520175120 | 케이블트레이부속품 | SHANK BOLT & NUT, 아연도 | 개 | 430 | 67 |  |  |  | 67
| 59754967561 | 3913170520175124 | 케이블트레이부속품 | BONDING JUMPER, 38㎟ | 개 | 21 | 2152 |  |  |  | 2152
| 59754967572 | 3913170520935624 | 케이블트레이부속품 | RAIL CLAMP | 개 | 50 | 547 |  |  |  | 547
| 59754967571 | 3913170520175125 | 케이블트레이부속품 | HOLD DOWN CLAMP, 아연도 | 개 | 67 | 268 |  |  |  | 268
| 59754967581 | 3913170520175126 | 케이블트레이부속품 | 찬넬스프링 너트, 아연도 | 개 | 6 | 406 |  |  |  | 406
| 59754967601 | 3913170520175128 | 케이블트레이부속품 | U CHANNEL, 41x41x2.6t | M | 11.2 | 3960 |  |  |  | 3960
| 59759017111 | 3913170810036357 | 강재전선관용 부품 | 파이프행거, 16 C | 개 | 263 | 324 |  |  |  | 324
| 59759017112 | 3913170810036358 | 강재전선관용 부품 | 파이프행거, 22 C | 개 | 13 | 330 |  |  |  | 330
| 59759017113 | 3913170810036359 | 강재전선관용 부품 | 파이프행거, 28 C | 개 | 72 | 353 |  |  |  | 353
| 59759017115 | 3913170810036361 | 강재전선관용 부품 | 파이프행거, 42 C | 개 | 14 | 405 |  |  |  | 405
| MM300001801 | 3913170810037051 | 강재전선관용 부품 | 새들 (KS) 16c | EA | 149 | 88 |  |  |  | 88
| MM300001802 | 3913170810037052 | 강재전선관용 부품 | 새들 (KS) 22c | EA | 7 | 93 |  |  |  | 93
| MM300001803 | 3913170810037053 | 강재전선관용 부품 | 새들 (KS) 28c | EA | 43 | 124 |  |  |  | 124
| MM300001805 | 3913170810037055 | 강재전선관용 부품 | 새들 (KS) 42c | EA | 5 | 175 |  |  |  | 175
| MM300001807 | 3913170810037057 | 강재전선관용 부품 | 새들 (KS) 70c | EA | 5 | 587 |  |  |  | 587
| 53060807001 | 3116210220135769 | 스트롱앵커 | 3/8 | 개 | 386 | 100 |  |  |  | 100
| 56803047003 | 3116280220163395 | 인서트 | 주물, Φ9mm | 개 | 56 | 710 |  |  |  | 710
| 53060327011 | 3116169820135160 | 행거볼트 | ∮9×1000㎜ | 개 | 412 | 1017 |  |  |  | 1017
| MM481669624 | 2612162922076727 | 450/750V 내열비닐절연전선 | HFIX 1.78mm(2.5㎟) | M | 1206.7 | 402 |  |  |  | 402
| E1450667003 | 2612162922076728 | 450/750V 내열비닐절연전선 | HFIX 2.25mm(4㎟) | M | 1313.4 | 616 |  |  |  | 616
| E1450927202 | 2612152420683696 | 접지용비닐절연전선(F-GV) | 4㎟ | M | 37.4 | 787 |  |  |  | 787
| E1450927203 | 2612152420683697 | 접지용비닐절연전선(F-GV) | 6㎟ | M | 171.6 | 896 |  |  |  | 896
| E1450927204 | 2612152420683698 | 접지용비닐절연전선(F-GV) | 10㎟ | M | 400.4 | 1523 |  |  |  | 1523
| E1450927205 | 2612152420683699 | 접지용비닐절연전선(F-GV) | 16㎟ | M | 1189.1 | 2061 |  |  |  | 2061
| E1450927206 | 2612152420683700 | 접지용비닐절연전선(F-GV) | 25㎟ | M | 12.1 | 3192 |  |  |  | 3192
| E1450927208 | 2612152420683701 | 접지용비닐절연전선(F-GV) | 35㎟ | M | 20 | 4487 |  |  |  | 4487
| E1450927212 | 2612152420683704 | 접지용비닐절연전선(F-GV) | 95㎟ | M | 196.9 | 11581 |  |  |  | 11581
| E1450287504 | 2612162920683885 | 폴리에틸렌 난연케이블 | 0.6/1kv F-CV 1C×10㎟ | M | 1159.2 | 1752 |  |  |  | 1752
| E1450287505 | 2612162920683886 | 폴리에틸렌 난연케이블 | 0.6/1kv F-CV 1C×16㎟ | M | 1486.8 | 2697 |  |  |  | 2697
| E1450287509 | 2612162920683889 | 폴리에틸렌 난연케이블 | 0.6/1kv F-CV 1C×50㎟ | M | 44.1 | 7521 |  |  |  | 7521
| E1450287514 | 2612162920683893 | 폴리에틸렌 난연케이블 | 0.6/1kv F-CV 1C×150㎟ | M | 749.7 | 22183 |  |  |  | 22183
| E1450287524 | 2612162920683905 | 폴리에틸렌 난연케이블 | 0.6/1kv F-CV 2C×10㎟ | M | 92.4 | 3605 |  |  |  | 3605
| E1450287526 | 2612162920683907 | 폴리에틸렌 난연케이블 | 0.6/1kv F-CV 2C×25㎟ | M | 264.6 | 8642 |  |  |  | 8642
| E1450287528 | 2612162920683908 | 폴리에틸렌 난연케이블 | 0.6/1kv F-CV 2C×35㎟ | M | 1075.2 | 11751 |  |  |  | 11751
| E1450287541 | 2612162920683924 | 폴리에틸렌 난연케이블 | 0.6/1kv F-CV 3C×10㎟ | M | 25.2 | 5255 |  |  |  | 5255
| E1450287546 | 2612162920683928 | 폴리에틸렌 난연케이블 | 0.6/1kv F-CV 3C×50㎟ | M | 504 | 23337 |  |  |  | 23337
| E1450287562 | 2612162920683944 | 폴리에틸렌 난연케이블 | 0.6/1kv F-CV 4C×4㎟ | M | 35.7 | 2971 |  |  |  | 2971
| E1450287563 | 2612162920683945 | 폴리에틸렌 난연케이블 | 0.6/1kv F-CV 4C×6㎟ | M | 163.8 | 4303 |  |  |  | 4303
| E1450287566 | 2612162920683948 | 폴리에틸렌 난연케이블 | 0.6/1kv F-CV 4C×25㎟ | M | 33.6 | 17019 |  |  |  | 17019
| 59301517001 | 3912998720170517 | 매입스위치 | 15A, 250V 1로1구 | 개 | 3 | 1324 |  |  |  | 1324
| 59301517002 | 3912998720170518 | 매입스위치 | 15A, 250V 1로2구 | 개 | 2 | 1853 |  |  |  | 1853
| 59301517003 | 3912998720170519 | 매입스위치 | 15A, 250V 1로3구 | 개 | 4 | 2395 |  |  |  | 2395
| 59350317206 | 3912140620170850 | 콘센트 | 매입-접지형, 15A 250V 2구 | 개 | 20 | 1385 |  |  |  | 1385
| 59350317207 | 3912140621030227 | 방우콘센트 | 매입-접지형, 15A 250V 1구 | 개 | 5 | 2037 |  |  |  | 2037
| 62101177457 | 3911152120935580 | 등기구보강대 | 스프링형M바표준(1.0m) | 개 | 12 | 8400 |  |  |  | 8400
| MM577833866 | 4619160120097367 | 내화충전(0.00032kg/cm3) | 실리콘 RTV 폼 | KG | 1.15 | 45230 |  |  |  | 45230
| 59750427102 | 3912161310034844 | 접지봉 | 14Φ×1000 mm | 개 | 4 | 3318 |  |  |  | 3318
| 59751777101 | 3912169720173983 | 접지첨가제 | 접지저항저감제,아스판엠,10Kg | 개 | 6 | 10035 |  |  |  | 10035
| 59250327102 | 3912161620169687 | 배선용 차단기 | 표준형, 2P 600V 50AF | 대 | 1 | 40100 |  |  |  | 40100
| 59250327174 | 3912161620169707 | 배선용 차단기 | 표준형, 4P 600V 225AF | 대 | 1 | 287900 |  |  |  | 287900
| E9400177028 | 3912143210033801 | 러그단자 | 동관단자 2 HOLE 150 ㎟ | 개 | 8 | 4280 |  |  |  | 4280
| E9400267006 | 3912143221650911 | 압착단자 | R형동선 나압착 16 ㎟ | 개 | 8 | 127 |  |  |  | 127
| E9400267007 | 3912143221650912 | 압착단자 | R형동선 나압착 25 ㎟ | 개 | 16 | 187 |  |  |  | 187
| E9400267008 | 3912143221650913 | 압착단자 | R형동선 나압착 35 ㎟ | 개 | 16 | 242 |  |  |  | 242
| E9400267009 | 3912143221650914 | 압착단자 | R형동선 나압착 50 ㎟ | 개 | 14 | 403 |  |  |  | 403
| 59755057152 | 3912219520175619 | 지중선용 가선철물(저압) | 케이블표지시트, 0.15x150 | M | 1876 | 88 |  |  |  | 88
| 56300217297 | 3012169821869019 | 맨홀 | 1000x1000x1000 | 조 | 1 | 220000 |  |  |  | 220000
| 56300217299 | 3012169821869320 | 맨홀 | 1500x1500x1500 | 조 | 6 | 440000 |  |  |  | 440000
| 56800447361 | 3012169520160610 | 맨홀뚜껑(철개) |  | 조 | 4 | 370000 |  |  |  | 370000
| 53100027003 | 3116172710024976 | 6각너트 | M10 | 개 | 12 | 25 |  |  |  | 25
| 53100028501 | 3116172710023970 | 6각너트 | 3/8,M10 | EA | 824 | 25 |  |  |  | 25
| 52100327001 | 3116181120136195 | 스프링와샤 | D10 | EA | 836 | 9 |  |  |  | 9
| 34050017001 | 2317167020544845 | 컷팅날 | D320~400mm t =3.2mm | 개 | 0.2268 | 215000 |  |  |  | 215000
| MM450736297 | 9998887770000065 | 접지봉연결 | 3본 18x2400mm | 개소 | 2 | 25650 |  |  |  | 25650
| MM450736308 | 3912161320937672 | 볼트형콘넥터 | U 볼트형, Φ19 | 개 | 6 | 3801 |  |  |  | 3801
| MMH50429100 | 9999999456000000 | 상차비 | 폐기물처리(30km이하) | ton | 12.88 | 3520 |  |  |  | 3520
| MMH50429101 | 9999999456000001 | 운반비 | 폐기물처리(30km이하) | ton | 12.88 | 15990 |  |  |  | 15990
| MMH50429103 | 9999999456000003 | 폐아스팔트콘크리트 |  | ton | 12.88 | 30488 |  |  |  | 30488
| MMU66611106 | 9888811111000006 | 러그단자(접지) | 동관단자 2 HOLE 95 ㎟ | 개 | 2 | 3010 |  |  |  | 3010
| MMU66611205 | 9888811111000105 | 압착단자(접지) | R형동선 나압착 16 ㎟ | 개 | 10 | 127 |  |  |  | 127
| MMU66611206 | 9888811111000106 | 압착단자(접지) | R형동선 나압착 25 ㎟ | 개 | 2 | 187 |  |  |  | 187
| MMH99991000 | 9999999991020000 | 나사없는전선관 | E19 | M | 684.2 | 2107 |  |  |  | 2107
| MMH99991001 | 9999999991020001 | 나사없는전선관 | E25 | M | 36.3 | 2849 |  |  |  | 2849
| MMH99991002 | 9999999991020002 | 나사없는전선관 | E31 | M | 195.8 | 3890 |  |  |  | 3890
| MMH99991004 | 9999999991020004 | 나사없는전선관 | E51 | M | 33 | 6381 |  |  |  | 6381
| MMH99991006 | 9999999991020006 | 나사없는전선관 | E75 | M | 9.9 | 11526 |  |  |  | 11526
| MMH99991007 | 9999999991020007 | 볼트고정식 이음쇠 | 커플링 E19 | EA | 171 | 830 |  |  |  | 830
| MMH99991008 | 9999999991020008 | 볼트고정식 이음쇠 | 커플링 E25 | EA | 8 | 1014 |  |  |  | 1014
| MMH99991009 | 9999999991020009 | 볼트고정식 이음쇠 | 커플링 E31 | EA | 48 | 1246 |  |  |  | 1246
| MMH99991011 | 9999999991020011 | 볼트고정식 이음쇠 | 커플링 E51 | EA | 8 | 2436 |  |  |  | 2436
| MMH99991013 | 9999999991020013 | 볼트고정식 이음쇠 | 커플링 E75 | EA | 2 | 4152 |  |  |  | 4152
| MMH99991016 | 9999999991020016 | 나사없는전선관 | 노말밴드, E31 | EA | 11 | 3199 |  |  |  | 3199
| MMH99991018 | 9999999991020018 | 나사없는전선관 | 노말밴드, E51 | EA | 1 | 5818 |  |  |  | 5818
| MMH99991020 | 9999999991020020 | 나사없는전선관 | 노말밴드, E75 | EA | 1 | 15000 |  |  |  | 15000
| MMX99810000 | 8974653100010160 | 볼트고정식 이음쇠 | 커넥터 E19 | EA | 256 | 1087 |  |  |  | 1087
| MMX99810001 | 8974653100010161 | 볼트고정식 이음쇠 | 커넥터 E25 | EA | 14 | 1258 |  |  |  | 1258
| MMX99810002 | 8974653100010162 | 볼트고정식 이음쇠 | 커넥터 E31 | EA | 34 | 1513 |  |  |  | 1513
| MMX99810004 | 8974653100010164 | 볼트고정식 이음쇠 | 커넥터 E51 | EA | 6 | 2981 |  |  |  | 2981
| MMX99810006 | 8974653100010166 | 볼트고정식 이음쇠 | 커넥터 E75 | EA | 6 | 5002 |  |  |  | 5002
| MMX99810200 | 8974653100010176 | 아스콘 포장재 | 표층 | TON | 9.4656 | 90000 |  |  |  | 90000
| MMX99810201 | 8974653100010177 | 아스콘 포장재 | 기층 | TON | 9.5472 | 85000 |  |  |  | 85000
| MMA24070001 | InMastDBNonCode | 배선용 차단기(철거) | 4P 600V 225AF | 대 | 1 | 0 |  |  |  | 0
| MMA24070100 | InMastDBNonCode | 가로등제어반(이설) |  | 면 | 2 | 0 |  |  |  | 0
| MMA24070500 | InMastDBNonCode | 조명기구 | 가로등 LED 120W | EA | 26 | 385000 |  |  |  | 385000
| MMA24070501 | InMastDBNonCode | 스테인리스가로등주 | 8M 1등용 | 본 | 4 | 1550000 |  |  |  | 1550000
| MMA24070502 | InMastDBNonCode | 스테인리스가로등주 | 8M 2등용 | 본 | 11 | 1700000 |  |  |  | 1700000
| MMA24070503 | InMastDBNonCode | 베이스커버 | 가로등용 | EA | 15 | 45000 |  |  |  | 45000
| MMA24070504 | InMastDBNonCode | 배너걸이 |  | 조 | 15 | 50000 |  |  |  | 50000
| MMA24070505 | InMastDBNonCode | 국기꽂이 |  | EA | 15 | 20000 |  |  |  | 20000
| MMP24070000 | InMastDBNonCode | 조명기구(A) | 체인펜던트 LED 80W | EA | 12 | 110000 |  |  |  | 110000
| MMP24070001 | InMastDBNonCode | 조명기구(B) | 매입등 LED 50W | EA | 12 | 92000 |  |  |  | 92000
| MMP24070002 | InMastDBNonCode | 조명기구(C) | P.P LED 40W | EA | 13 | 58000 |  |  |  | 58000
| MMP24070003 | InMastDBNonCode | 조명기구(D) | D/L LED 15W | EA | 9 | 27000 |  |  |  | 27000
| MMP24070004 | InMastDBNonCode | 조명기구(E) | 직부센서등 LED 12W | EA | 3 | 50000 |  |  |  | 50000
| MMP24070005 | InMastDBNonCode | 조명기구(F) | 원형직부등 LED 12W | EA | 9 | 44000 |  |  |  | 44000
| MMA24070700 | InMastDBNonCode | 분전반 | LW-1 | 면 | 1 | 8611000 |  |  |  | 8611000
| MMA24070701 | InMastDBNonCode | 분전반 | LW-1A | 면 | 1 | 5806000 |  |  |  | 5806000
| MMA24070702 | InMastDBNonCode | 분전반 | LW-2 | 면 | 1 | 3260000 |  |  |  | 3260000
| MMA24070703 | InMastDBNonCode | 분전반 | LP-P | 면 | 1 | 798000 |  |  |  | 798000
| MMA24070800 | InMastDBNonCode | 가로등방수형접속함 |  | EA | 15 | 53000 |  |  |  | 53000
| MMA24070801 | InMastDBNonCode | 직선접속재 |  | EA | 15 | 12900 |  |  |  | 12900
| MMA24070802 | InMastDBNonCode | 콘크리트기초(가로등) | 500*800*1000 | 개 | 15 | 256000 |  |  |  | 256000
| MMA24070804 | InMastDBNonCode | 가로등제어반기초 | 400*610*800 | 개 | 2 | 175000 |  |  |  | 175000
| MMA24071100 | InMastDBNonCode | 교통통제및안전처리 |  | 일 | 50 | 0 |  |  |  | 0
| MM999807812 | 391115ZZ701Z0001 | 가로등중공기초(철거) | 500x800x1000 | 개 | 11 | 0 |  |  |  | 0
| MM872187898 | 391115ZZ701Z0002 | 로우더(타이어) | 0.57㎥ | HR | 1.4476 | 7978 | 55700 | 6573 |  | 70251
| MM872187899 | 391115ZZ701Z0003 | 살수차 | 5500L | HR | 0.7224 | 19138 | 47231 | 8878 |  | 75247
| MM999969882 | 391115ZZ701Z0004 | 조달 수수료(16) | 0.54% | 식 | 1 | 95456 |  |  |  | 95456
| MM999969884 | 391115ZZ701Z0005 | 조달 수수료(17) | 0.54% | 식 | 1 | 45738 |  |  |  | 45738
| MM999969886 | 391115ZZ701Z0006 | 조달 수수료(18) | 0.54% | 식 | 1 | 143775 |  |  |  | 143775
| MM999969888 | 391115ZZ701Z0007 | 조달 수수료(19) | 0.54% | 식 | 1 | 5338 |  |  |  | 5338
| MM999969890 | 391115ZZ701Z0008 | 조달 수수료(20) | 0.54% | 식 | 1 | 1890 |  |  |  | 1890
| MM999969892 | 391115ZZ701Z0009 | 조달 수수료(21) | 0.54% | 식 | 1 | 21422 |  |  |  | 21422
| MM872187897 | 391115ZZ701Z0010 | 진동로울러 | 핸드가이드식 0.7톤 | HR | 1.4476 | 3935 | 33571 | 1748 |  | 39254
| MM872187896 | 391115ZZ701Z0022 | 플레이트콤팩터 | 1.5톤 | HR | 1.4476 | 1975 | 33571 | 554 |  | 36100
| CA565826042 | ECA565826042 | 기계터파기 | 보통토사(0.6㎥/43.6) | ㎥ | 583.86 | 517 | 1097 | 479 |  | 2093 | 166-하
| CA565826051 | ECA565826051 | 기계되메우기 | 보통토사(0.6㎥/43.6) | ㎥ | 569.9355 | 517 | 1097 | 479 |  | 2093 | 166-하
| CA565826044 | ECA565826044 | 크레인 | 트럭 탑재형 10 Ton | 분 | 792 | 373 | 661 | 346 |  | 1380 | 168-하
| CA565826045 | ECA565826045 | 크레인 | 타이어 30 Ton | 분 | 936 | 256 | 797 | 914 |  | 1967 | 167-하
| CA565826048 | ECA565826048 | 굴삭기 | 0.2㎥ | 분 | 283.8 | 183 | 797 | 211 |  | 1191 | 166-하
| CA565885400 | ECA565855049 | 래머 | 80kg | 분 | 68.112 | 17 | 475 | 8 |  | 500 | 167-하
| 56900017016 | L001010101000075 | 노 무 비 | 내선전공 | 인 | 210.9277 |  | 270251 |  |  | 270251
| 56900017076 | L001010101000078 | 노 무 비 | 저압케이블전공 | 인 | 230.2304 |  | 295784 |  |  | 295784
| 56900017117 | L001010101000076 | 노 무 비 | 특고압케이블전공 | 인 | 1.544 |  | 431830 |  |  | 431830
| 56900017031 | L001010101000081 | 노 무 비 | 배전전공 | 인 | 22.8004 |  | 402085 |  |  | 402085
| 56900017041 | L001010101000002 | 노 무 비 | 보통인부 | 인 | 141.5504 |  | 165545 |  |  | 165545
| 56900017118 | L001010101000003 | 노 무 비 | 특별인부 | 인 | 50.547 |  | 214222 |  |  | 214222
| 56900017029 | L001010101000026 | 노 무 비 | 방수공 | 인 | 0.276 |  | 212562 |  |  | 212562
| 56900017091 | L001010101000034 | 노 무 비 | 줄눈공 | 인 | 0.245 |  | 195370 |  |  | 195370
| 56900017123 | L001010101000019 | 노 무 비 | 포장공 | 인 | 0.364 |  | 258360 |  |  | 258360
| 56900017074 | L001010101000001 | 노 무 비 | 작업반장 | 인 | 1.666 |  | 208713 |  |  | 208713

## 단가조사
| 183 |  | [ CAV기반 미래모빌리티 자율주행 평가플랫폼 구축 증축공사 ] - 단가조사서
번호 | 공종코드 | 코드 | 명 칭 | 규 격 | 단위 | 적용단가 | 시설단가 |  | 거래가격 |  | 물가정보 |  | 물가자료 |  | 조사단가1 |  | 조사단가2 |  | 비고
[8 empty] | 코드 | 단가 | PAGE | 단가 | PAGE | 단가 | PAGE | 단가 | PAGE | 단가 | PAGE | bar: [ CAV기반 미래모빌리티 자율주행 평가플랫폼 구축 증축공사 ] - 단가조사서 시설단가
|  | 3913170620174622 | 폴리에틸렌 전선관 | PE 16㎜ | M | 262 | 262 |  | 340 | 1026 | 317 | 1237 | 300 | 1102
|  | 3913170620174626 | 폴리에틸렌 전선관 | PE 42㎜ | M | 903 | 903 |  | 1226 | 1026 | 1104 | 1237 | 980 | 1102
|  | 3913170620174627 | 폴리에틸렌 전선관 | PE 54㎜ | M | 1470 | 1470 |  | 1779 | 1026 | 1656 | 1237 | 1470 | 1102
|  | 3913170610035631 | 파상형 폴리에틸렌 전선관 | 30㎜ | M | 343 | 343 |  | 391 | 1025 | 480 | 1234 | 360 | 1106
|  | 3913170610035632 | 파상형 폴리에틸렌 전선관 | 40㎜ | M | 523 | 523 |  | 563 | 1025 | 607 | 1234 | 550 | 1106
|  | 3913170610035637 | 파상형 폴리에틸렌 전선관 | 125㎜ | M | 2796 | 2796 |  | 3204 | 1025 | 3440 | 1234 | 3040 | 1106
|  | 3913170610035631 | 파상형 폴리에틸렌 전선관 | 30㎜ | M | 343 | 343 |  | 391 | 1025 | 480 | 1234 | 360 | 1106
|  | 3913170610035633 | 파상형 폴리에틸렌 전선관 | 50㎜ | M | 680 | 680 |  | 750 | 1025 | 860 | 1234 | 730 | 1106
|  | 3913170620174434 | 1종금속제가요전선관 | 커넥터, 16 mm 일반-비방수 | 개 | 354 | 354 |  |  |  | 869 | 1237 | 1100 | 1103
|  | 3913170620174478 | 1종금속제가요전선관 | 16 mm 고장력-비방수 | M | 544 | 600 |  |  |  | 544 | 1237 | 1380 | 1103
|  | 3913170620174472 | 1종금속제가요전선관 | 28 mm 고장력-방수 | M | 2282 | 2282 |  |  |  | 2431 | 1237 | 4680 | 1103
|  | 3912120220176448 | 1종금속제가요전선관 | KS방수 콘넥타 28mm | 개 | 1485 |  |  |  |  | 1485 | 1237 | 7150 | 1103
|  | 3912171220935649 | 관로구방수장치 | D30 | 조 | 12750 | [6 empty] | 12750 | 1229
|  | 3912171220935650 | 관로구방수장치 | D50 | 조 | 14850 | [6 empty] | 14850 | 1229
|  | 3913170820935665 | 관로구방수장치 | D125 | 조 | 33750 | [6 empty] | 33750 | 1229
|  | 3912130810035750 | 아우트렛박스 | 8각 54㎜ | 개 | 617 | 617 |  | 800 | 1028 | 845 | 1239 | 790 | 1105
|  | 3912130810035753 | 아우트렛박스 | 중형4각 54㎜ | 개 | 920 |  |  | 1000 | 1028 | 973 | 1239 | 920 | 1105
|  | 3912130610035778 | 스위치박스 | 1 개용 54 mm | 개 | 583 | 583 |  | 650 | 1028 | 700 | 1239 | 650 | 1105
|  | 3912130610035781 | 스위치박스 | 2 개용 54 mm | 개 | 811 | 811 |  | 1000 | 1028 | 973 | 1239 | 920 | 1105
|  | 3912130820174712 | 아우트렛박스 커버 | 커버, 8각, 둥근구멍(평) | 개 | 343 |  |  | 400 | 1028 | 343 | 1239 | 400 | 1105
|  | 3912130820174715 | 아우트렛박스 커버 | 커버, 4각, 둥근구멍(평) | 개 | 343 |  |  | 400 | 1028 | 343 | 1239 | 400 | 1105
|  | 3912130820174718 | 아우트렛박스 커버 | 커버, 4각,2개용S/W (오목) | 개 | 343 |  |  | 400 | 1028 | 343 | 1239 | 400 | 1105
|  | 3912130320175917 | 정션 박스 | 100*100*50 | 개 | 2284 | 2284 |  | 4200 | 1028 | 2690 | 1239
|  | 3912130310035795 | 풀박스 | 100×100×75 | 개 | 2734 | 2734 |  | 5100 | 1028 | 3220 | 1239
|  | 3912130310035797 | 풀박스 | 150×150×100 | 개 | 2854 | 2854 |  | 7510 | 1028 | 3360 | 1239 | 3870 | 1105
|  | 3913170420174048 | 케이블트레이 | STRAIGHT,St W300x100Hx2.3t | M | 11112 | 11112 |  | 42290 | 1038 | 25550 | 1247 | 24580 | 1112
|  | 3913170420171161 | 케이블트레이 | COVER,St W300 | M | 25940 |  |  |  |  | 25940 | 1247 | 34060 | 1112
|  | 3913170520175050 | 케이블트레이부속품 | H. ELBOW, St,W300x100Hx2.3t | 개 | 15669 | 15669 |  | 63320 | 1038 | 38120 | 1247 | 36020 | 1112
|  | 3913170520175064 | 케이블트레이부속품 | V. ELBOW, St,W300x100Hx2.3t | 개 | 11068 | 11068 |  | 63320 | 1038 | 41010 | 1247 | 36020 | 1112
|  | 3913170520175118 | 케이블트레이부속품 | JOINT CONNEC.아연도100Hx2.3 | 개 | 1106 | 1106 | [5 empty] | 1680 | 1114
|  | 3913170520175120 | 케이블트레이부속품 | SHANK BOLT & NUT, 아연도 | 개 | 67 | 67 | [5 empty] | 210 | 1114
|  | 3913170520175124 | 케이블트레이부속품 | BONDING JUMPER, 38㎟ | 개 | 2152 | 2152 |  |  |  | 4740 | 1247
|  | 3913170520935624 | 케이블트레이부속품 | RAIL CLAMP | 개 | 547 | [8 empty] | 547
|  | 3913170520175125 | 케이블트레이부속품 | HOLD DOWN CLAMP, 아연도 | 개 | 268 | 268
|  | 3913170520175126 | 케이블트레이부속품 | 찬넬스프링 너트, 아연도 | 개 | 406 | 406
|  | 3913170520175128 | 케이블트레이부속품 | U CHANNEL, 41x41x2.6t | M | 3960 | 3960 |  |  |  | 11030 | 1247 | 9100 | 1114
|  | 3913170810036357 | 강재전선관용 부품 | 파이프행거, 16 C | 개 | 324 | 324 |  | 340 | 1029 | 727 | 1235 | 620 | 1101
|  | 3913170810036358 | 강재전선관용 부품 | 파이프행거, 22 C | 개 | 330 | 330 |  | 350 | 1029 | 745 | 1235 | 650 | 1101
|  | 3913170810036359 | 강재전선관용 부품 | 파이프행거, 28 C | 개 | 353 | 353 |  | 391 | 1029 | 782 | 1235 | 680 | 1101
|  | 3913170810036361 | 강재전선관용 부품 | 파이프행거, 42 C | 개 | 405 | 405 |  | 422 | 1029 | 904 | 1235 | 760 | 1101
|  | 3913170810037051 | 강재전선관용 부품 | 새들 (KS) 16c | EA | 88 |  |  | 88 | 1029 | 98 | 1235 | 104 | 1101
|  | 3913170810037052 | 강재전선관용 부품 | 새들 (KS) 22c | EA | 93 |  |  | 93 | 1029 | 104 | 1235 | 123 | 1101
|  | 3913170810037053 | 강재전선관용 부품 | 새들 (KS) 28c | EA | 124 |  |  | 124 | 1029 | 139 | 1235 | 198 | 1101
|  | 3913170810037055 | 강재전선관용 부품 | 새들 (KS) 42c | EA | 175 |  |  | 175 | 1029 | 190 | 1235 | 263 | 1101
|  | 3913170810037057 | 강재전선관용 부품 | 새들 (KS) 70c | EA | 587 |  |  | 649 | 1029 | 587 | 1235 | 874 | 1101
|  | 3116210220135769 | 스트롱앵커 | 3/8 | 개 | 100 | [6 empty] | 100 | 53
|  | 3116280220163395 | 인서트 | 주물, Φ9mm | 개 | 710 | [6 empty] | 710 | 47
|  | 3116169820135160 | 행거볼트 | ∮9×1000㎜ | 개 | 1017 |  |  |  |  | 1226 | 43 | 1017 | 46
|  | 2612162922076727 | 450/750V 내열비닐절연전선 | HFIX 1.78mm(2.5㎟) | M | 402 | 402 |  | 480 | 993 | 601 | 1197 | 418 | 1074
|  | 2612162922076728 | 450/750V 내열비닐절연전선 | HFIX 2.25mm(4㎟) | M | 616 | 616 |  | 735 | 993 | 937 | 1197 | 637 | 1074
|  | 2612152420683696 | 접지용비닐절연전선(F-GV) | 4㎟ | M | 787 | 787 |  | 959 | 994 | 955 | 1197 | 950 | 1075
|  | 2612152420683697 | 접지용비닐절연전선(F-GV) | 6㎟ | M | 896 | 896 |  | 1104 | 994 | 1087 | 1197 | 1110 | 1075
|  | 2612152420683698 | 접지용비닐절연전선(F-GV) | 10㎟ | M | 1523 | 1523 |  | 1746 | 994 | 1833 | 1197 | 1870 | 1075
|  | 2612152420683699 | 접지용비닐절연전선(F-GV) | 16㎟ | M | 2061 | 2061 |  | 2669 | 994 | 2502 | 1197 | 2550 | 1075
|  | 2612152420683700 | 접지용비닐절연전선(F-GV) | 25㎟ | M | 3192 | 3192 |  | 3854 | 994 | 3843 | 1197 | 3780 | 1075
|  | 2612152420683701 | 접지용비닐절연전선(F-GV) | 35㎟ | M | 4487 | 4487 |  | 5298 | 994 | 5428 | 1197 | 5340 | 1075
|  | 2612152420683704 | 접지용비닐절연전선(F-GV) | 95㎟ | M | 11581 | 11581 |  | 14048 | 994 | 13989 | 1197 | 14240 | 1075
|  | 2612162920683885 | 폴리에틸렌 난연케이블 | 0.6/1kv F-CV 1C×10㎟ | M | 1752 | 1752 |  | 2112 | 993 | 1820 | 1201 | 1927 | 1075
|  | 2612162920683886 | 폴리에틸렌 난연케이블 | 0.6/1kv F-CV 1C×16㎟ | M | 2697 | 2697 |  | 3220 | 993 | 2897 | 1201 | 2800 | 1075
|  | 2612162920683889 | 폴리에틸렌 난연케이블 | 0.6/1kv F-CV 1C×50㎟ | M | 7521 | 7521 |  | 8872 | 993 | 7980 | 1201 | 7900 | 1075
|  | 2612162920683893 | 폴리에틸렌 난연케이블 | 0.6/1kv F-CV 1C×150㎟ | M | 22183 | 22183 |  | 25614 | 993 | 23483 | 1201 | 23782 | 1075
|  | 2612162920683905 | 폴리에틸렌 난연케이블 | 0.6/1kv F-CV 2C×10㎟ | M | 3605 | 3605 |  | 4576 | 993 | 3942 | 1201 | 4045 | 1075
|  | 2612162920683907 | 폴리에틸렌 난연케이블 | 0.6/1kv F-CV 2C×25㎟ | M | 8642 | 8642 |  | 10482 | 993 | 9429 | 1201 | 9182 | 1075
|  | 2612162920683908 | 폴리에틸렌 난연케이블 | 0.6/1kv F-CV 2C×35㎟ | M | 11751 | 11751 |  | 13916 | 993 | 12517 | 1201 | 12491 | 1075
|  | 2612162920683924 | 폴리에틸렌 난연케이블 | 0.6/1kv F-CV 3C×10㎟ | M | 5255 | 5255 |  | 6464 | 993 | 5568 | 1201 | 5691 | 1075
|  | 2612162920683928 | 폴리에틸렌 난연케이블 | 0.6/1kv F-CV 3C×50㎟ | M | 23337 | 23337 |  | 27175 | 993 | 24443 | 1201 | 24282 | 1075
|  | 2612162920683944 | 폴리에틸렌 난연케이블 | 0.6/1kv F-CV 4C×4㎟ | M | 2971 | 2971 |  | 3728 | 993 | 3211 | 1201 | 3400 | 1075
|  | 2612162920683945 | 폴리에틸렌 난연케이블 | 0.6/1kv F-CV 4C×6㎟ | M | 4303 | 4303 |  | 5232 | 993 | 4507 | 1201 | 4664 | 1075
|  | 2612162920683948 | 폴리에틸렌 난연케이블 | 0.6/1kv F-CV 4C×25㎟ | M | 17019 | 17019 |  | 19749 | 993 | 17764 | 1201 | 17491 | 1075
|  | 3912998720170517 | 매입스위치 | 15A, 250V 1로1구 | 개 | 1324 | 1324 |  | 3920 | 1098 | 2333 | 1314 | 1880 | 1203
|  | 3912998720170518 | 매입스위치 | 15A, 250V 1로2구 | 개 | 1853 | 1853 |  | 5500 | 1098 | 2617 | 1314 | 2820 | 1203
|  | 3912998720170519 | 매입스위치 | 15A, 250V 1로3구 | 개 | 2395 | 2395 |  | 7070 | 1098 | 4808 | 1314 | 3640 | 1203
|  | 3912140620170850 | 콘센트 | 매입-접지형, 15A 250V 2구 | 개 | 1385 | 1385 |  | 2884 | 1099 | 2273 | 1314 | 2200 | 1204
|  | 3912140621030227 | 방우콘센트 | 매입-접지형, 15A 250V 1구 | 개 | 2037 | 2037 |  | 3567 | 1099 | 3355 | 1314 | 3600 | 1204
|  | 3911152120935580 | 등기구보강대 | 스프링형M바표준(1.0m) | 개 | 8400 |  |  | 8400 | 1104 | 9000 | 1322
|  | 4619160120097367 | 내화충전(0.00032kg/cm3) | 실리콘 RTV 폼 | KG | 45230 | [6 empty] | 45230 | 963
|  | 3912161310034844 | 접지봉 | 14Φ×1000 mm | 개 | 3318 | 3318 |  |  |  | 8000 | 1308 | 5780 | 1198
|  | 3912169720173983 | 접지첨가제 | 접지저항저감제,아스판엠,10Kg | 개 | 10035 | 10035 |  |  |  | 25000 | 1308 | 10500 | 1198
|  | 3912161620169687 | 배선용 차단기 | 표준형, 2P 600V 50AF | 대 | 40100 |  |  | 40100 | 1069 | 40100 | 1269
|  | 3912161620169707 | 배선용 차단기 | 표준형, 4P 600V 225AF | 대 | 287900 |  |  | 287900 | 1069 | 287900 | 1269
|  | 3912143210033801 | 러그단자 | 동관단자 2 HOLE 150 ㎟ | 개 | 4280 |  |  | 5473 | 1019 | 6200 | 1231 | 4280 | 1095
|  | 3912143221650911 | 압착단자 | R형동선 나압착 16 ㎟ | 개 | 127 | 127 |  | 200 | 1019 | 253 | 1231 | 231 | 1095
|  | 3912143221650912 | 압착단자 | R형동선 나압착 25 ㎟ | 개 | 187 | 187 |  | 260 | 1019 | 399 | 1231 | 294 | 1095
|  | 3912143221650913 | 압착단자 | R형동선 나압착 35 ㎟ | 개 | 242 | 242 |  | 316 | 1019 | 822 | 1231 | 326 | 1095
|  | 3912143221650914 | 압착단자 | R형동선 나압착 50 ㎟ | 개 | 403 | 403 |  | 551 | 1019 | 1064 | 1231 | 718 | 1095
|  | 3912219520175619 | 지중선용 가선철물(저압) | 케이블표지시트, 0.15x150 | M | 88 | [8 empty] | 88 | 대한안전
|  | 3012169821869019 | 맨홀 | 1000x1000x1000 | 조 | 220000 |  |  | 530000 | 223 | 220000 | 206
|  | 3012169821869320 | 맨홀 | 1500x1500x1500 | 조 | 440000 |  |  | 1120000 | 223 | 440000 | 206
183 코드: 3012169520160610; [ CAV기반 미래모빌리티 자율주행 평가플랫폼 구축 증축공사 ] - 단가조사서 명 칭: 맨홀뚜껑(철개); [ CAV기반 미래모빌리티 자율주행 평가플랫폼 구축 증축공사 ] - 단가조사서 단위: 조; [ CAV기반 미래모빌리티 자율주행 평가플랫폼 구축 증축공사 ] - 단가조사서 적용단가: 370000 |  |  |  | 370000 | 206
|  | 3116172710024976 | 6각너트 | M10 | 개 | 25 |  |  |  |  | 29 | 41 | 25 | 50
|  | 3116172710023970 | 6각너트 | 3/8,M10 | EA | 25 |  |  |  |  | 29 | 41 | 25 | 50
|  | 3116181120136195 | 스프링와샤 | D10 | EA | 9 |  |  |  |  | 10 | 43 | 9 | 49
|  | 2317167020544845 | 컷팅날 | D320~400mm t =3.2mm | 개 | 215000 | [6 empty] | 215000 | 1414
|  | 9998887770000065 | 접지봉연결 | 3본 18x2400mm | 개소 | 25650 | 25650 |  |  |  | 54000 | 1308 | 73080 | 1198
|  | 3912161320937672 | 볼트형콘넥터 | U 볼트형, Φ19 | 개 | 3801 | 3801 | [5 empty] | 6800 | 1198
|  | 9999999456000000 | 상차비 | 폐기물처리(30km이하) | ton | 3520 | [6 empty] | 3520 | 부록150
|  | 9999999456000001 | 운반비 | 폐기물처리(30km이하) | ton | 15990 | [6 empty] | 15990 | 부록150
183 코드: 9999999456000003; [ CAV기반 미래모빌리티 자율주행 평가플랫폼 구축 증축공사 ] - 단가조사서 명 칭: 폐아스팔트콘크리트; [ CAV기반 미래모빌리티 자율주행 평가플랫폼 구축 증축공사 ] - 단가조사서 단위: ton; [ CAV기반 미래모빌리티 자율주행 평가플랫폼 구축 증축공사 ] - 단가조사서 적용단가: 30488 | [5 empty] | 30488 | 부록151
|  | 9888811111000006 | 러그단자(접지) | 동관단자 2 HOLE 95 ㎟ | 개 | 3010 |  |  | 3367 | 1019 | 4395 | 1231 | 3010 | 1095
|  | 9888811111000105 | 압착단자(접지) | R형동선 나압착 16 ㎟ | 개 | 127 | 127 |  | 200 | 1019 | 253 | 1231 | 231 | 1095
|  | 9888811111000106 | 압착단자(접지) | R형동선 나압착 25 ㎟ | 개 | 187 | 187 |  | 260 | 1019 | 399 | 1231 | 294 | 1095
|  | 9999999991020000 | 나사없는전선관 | E19 | M | 2107 | 2107 |  |  |  | 2547 | 1234 | 2547 | 1102
|  | 9999999991020001 | 나사없는전선관 | E25 | M | 2849 | 2849 |  |  |  | 3354 | 1234 | 3354 | 1102
|  | 9999999991020002 | 나사없는전선관 | E31 | M | 3890 | 3890 |  |  |  | 4696 | 1234 | 4696 | 1102
|  | 9999999991020004 | 나사없는전선관 | E51 | M | 6381 | 6381 |  |  |  | 7784 | 1234 | 7784 | 1102
|  | 9999999991020006 | 나사없는전선관 | E75 | M | 11526 | 11526 |  |  |  | 14049 | 1234 | 14049 | 1102
|  | 9999999991020007 | 볼트고정식 이음쇠 | 커플링 E19 | EA | 830 | 830 |  |  |  | 4950 | 1234 | 4950 | 1102
|  | 9999999991020008 | 볼트고정식 이음쇠 | 커플링 E25 | EA | 1014 | 1014 |  |  |  | 5295 | 1234 | 5295 | 1102
|  | 9999999991020009 | 볼트고정식 이음쇠 | 커플링 E31 | EA | 1246 | 1246 |  |  |  | 6307 | 1234 | 6307 | 1102
|  | 9999999991020011 | 볼트고정식 이음쇠 | 커플링 E51 | EA | 2436 | 2436 |  |  |  | 12435 | 1234 | 12435 | 1102
|  | 9999999991020013 | 볼트고정식 이음쇠 | 커플링 E75 | EA | 4152 | 4152 |  |  |  | 17049 | 1234 | 17049 | 1102
|  | 9999999991020016 | 나사없는전선관 | 노말밴드, E31 | EA | 3199 | 3199 |  |  |  | 4200 | 1234 | 4200 | 1102
|  | 9999999991020018 | 나사없는전선관 | 노말밴드, E51 | EA | 5818 | 5818 |  |  |  | 8120 | 1234 | 8120 | 1102
|  | 9999999991020020 | 나사없는전선관 | 노말밴드, E75 | EA | 15000 | 15000 |  |  |  | 20450 | 1234 | 20450 | 1102
|  | 8974653100010160 | 볼트고정식 이음쇠 | 커넥터 E19 | EA | 1087 | 1087 |  |  |  | 4095 | 1234 | 4095 | 1102
|  | 8974653100010161 | 볼트고정식 이음쇠 | 커넥터 E25 | EA | 1258 | 1258 |  |  |  | 4432 | 1234 | 4432 | 1102
|  | 8974653100010162 | 볼트고정식 이음쇠 | 커넥터 E31 | EA | 1513 | 1513 |  |  |  | 5240 | 1234 | 5240 | 1102
|  | 8974653100010164 | 볼트고정식 이음쇠 | 커넥터 E51 | EA | 2981 | 2981 |  |  |  | 9605 | 1234 | 9605 | 1102
|  | 8974653100010166 | 볼트고정식 이음쇠 | 커넥터 E75 | EA | 5002 | 5002 |  |  |  | 14196 | 1234 | 14196 | 1102
|  | 8974653100010176 | 아스콘 포장재 | 표층 | TON | 90000 | [8 empty] | 90000
|  | 8974653100010177 | 아스콘 포장재 | 기층 | TON | 85000 | [8 empty] | 85000
|  | InMastDBNonCode | 조명기구 | 가로등 LED 120W | EA | 385000 | [8 empty] | 385000 | 에스앤비라이팅
|  | InMastDBNonCode | 스테인리스가로등주 | 8M 1등용 | 본 | 1550000 | [8 empty] | 1550000 | 예단라이팅
|  | InMastDBNonCode | 스테인리스가로등주 | 8M 2등용 | 본 | 1700000 | [8 empty] | 1700000 | 예단라이팅
|  | InMastDBNonCode | 베이스커버 | 가로등용 | EA | 45000 | [8 empty] | 45000 | 예단라이팅
183 코드: InMastDBNonCode; [ CAV기반 미래모빌리티 자율주행 평가플랫폼 구축 증축공사 ] - 단가조사서 명 칭: 배너걸이; [ CAV기반 미래모빌리티 자율주행 평가플랫폼 구축 증축공사 ] - 단가조사서 단위: 조; [ CAV기반 미래모빌리티 자율주행 평가플랫폼 구축 증축공사 ] - 단가조사서 적용단가: 50000 | [7 empty] | 50000 | 예단라이팅
183 코드: InMastDBNonCode; [ CAV기반 미래모빌리티 자율주행 평가플랫폼 구축 증축공사 ] - 단가조사서 명 칭: 국기꽂이; [ CAV기반 미래모빌리티 자율주행 평가플랫폼 구축 증축공사 ] - 단가조사서 단위: EA; [ CAV기반 미래모빌리티 자율주행 평가플랫폼 구축 증축공사 ] - 단가조사서 적용단가: 20000 | [7 empty] | 20000 | 예단라이팅
|  | InMastDBNonCode | 조명기구(A) | 체인펜던트 LED 80W | EA | 110000 |  |  | 137500 | 지오라이팅 | 131000 | 휴먼텍 |  |  | 110000 | 정우전기조명
|  | InMastDBNonCode | 조명기구(B) | 매입등 LED 50W | EA | 92000 |  |  | 115000 | 지오라이팅 | 110000 | 휴먼텍 |  |  | 92000 | 정우전기조명
|  | InMastDBNonCode | 조명기구(C) | P.P LED 40W | EA | 58000 |  |  | 72500 | 지오라이팅 | 69000 | 휴먼텍 |  |  | 58000 | 정우전기조명
|  | InMastDBNonCode | 조명기구(D) | D/L LED 15W | EA | 27000 |  |  | 33800 | 지오라이팅 | 32000 | 휴먼텍 |  |  | 27000 | 정우전기조명
|  | InMastDBNonCode | 조명기구(E) | 직부센서등 LED 12W | EA | 50000 |  |  | 62500 | 지오라이팅 | 60000 | 휴먼텍 |  |  | 50000 | 정우전기조명
|  | InMastDBNonCode | 조명기구(F) | 원형직부등 LED 12W | EA | 44000 |  |  | 55000 | 지오라이팅 | 52000 | 휴먼텍 |  |  | 44000 | 정우전기조명
|  | InMastDBNonCode | 분전반 | LW-1 | 면 | 8611000 |  |  | 10763800 | 지오라이팅 | 10268000 | 휴먼텍 |  |  | 8611000 | 정우전기조명
|  | InMastDBNonCode | 분전반 | LW-1A | 면 | 5806000 |  |  | 7257500 | 지오라이팅 | 6924000 | 휴먼텍 |  |  | 5806000 | 정우전기조명
|  | InMastDBNonCode | 분전반 | LW-2 | 면 | 3260000 |  |  | 4075000 | 지오라이팅 | 3887000 | 휴먼텍 |  |  | 3260000 | 정우전기조명
|  | InMastDBNonCode | 분전반 | LP-P | 면 | 798000 |  |  | 997500 | 지오라이팅 | 952000 | 휴먼텍 |  |  | 798000 | 정우전기조명
183 코드: InMastDBNonCode; [ CAV기반 미래모빌리티 자율주행 평가플랫폼 구축 증축공사 ] - 단가조사서 명 칭: 가로등방수형접속함; [ CAV기반 미래모빌리티 자율주행 평가플랫폼 구축 증축공사 ] - 단가조사서 단위: EA; [ CAV기반 미래모빌리티 자율주행 평가플랫폼 구축 증축공사 ] - 단가조사서 적용단가: 53000 | [7 empty] | 53000 | 에코루체
183 코드: InMastDBNonCode; [ CAV기반 미래모빌리티 자율주행 평가플랫폼 구축 증축공사 ] - 단가조사서 명 칭: 직선접속재; [ CAV기반 미래모빌리티 자율주행 평가플랫폼 구축 증축공사 ] - 단가조사서 단위: EA; [ CAV기반 미래모빌리티 자율주행 평가플랫폼 구축 증축공사 ] - 단가조사서 적용단가: 12900 | [7 empty] | 12900 | 에코루체
|  | InMastDBNonCode | 콘크리트기초(가로등) | 500*800*1000 | 개 | 256000 | [8 empty] | 256000 | 영진토목
|  | InMastDBNonCode | 가로등제어반기초 | 400*610*800 | 개 | 175000 | [8 empty] | 175000 | 영진토목
|  | 391115ZZ701Z0002 | 로우더(타이어) | 0.57㎥ | HR | 7978 | [8 empty] | 7978
|  | 391115ZZ701Z0003 | 살수차 | 5500L | HR | 19138 | [8 empty] | 19138
|  | 391115ZZ701Z0010 | 진동로울러 | 핸드가이드식 0.7톤 | HR | 3935 | [8 empty] | 3935
|  | 391115ZZ701Z0022 | 플레이트콤팩터 | 1.5톤 | HR | 1975 | [8 empty] | 1975
183 코드: InMastDBNonCode; [ CAV기반 미래모빌리티 자율주행 평가플랫폼 구축 증축공사 ] - 단가조사서 명 칭: 배선용 차단기(철거); [ CAV기반 미래모빌리티 자율주행 평가플랫폼 구축 증축공사 ] - 단가조사서 규 격: 4P 600V 225AF; [ CAV기반 미래모빌리티 자율주행 평가플랫폼 구축 증축공사 ] - 단가조사서 단위: 대 | [11 empty] | 노무비적용
183 코드: InMastDBNonCode; [ CAV기반 미래모빌리티 자율주행 평가플랫폼 구축 증축공사 ] - 단가조사서 명 칭: 가로등제어반(이설); [ CAV기반 미래모빌리티 자율주행 평가플랫폼 구축 증축공사 ] - 단가조사서 단위: 면 | [11 empty] | 노무비적용
183 코드: 391115ZZ701Z0001; [ CAV기반 미래모빌리티 자율주행 평가플랫폼 구축 증축공사 ] - 단가조사서 명 칭: 가로등중공기초(철거); [ CAV기반 미래모빌리티 자율주행 평가플랫폼 구축 증축공사 ] - 단가조사서 규 격: 500x800x1000; [ CAV기반 미래모빌리티 자율주행 평가플랫폼 구축 증축공사 ] - 단가조사서 단위: 개 | [11 empty] | 노무비적용
183 코드: InMastDBNonCode; [ CAV기반 미래모빌리티 자율주행 평가플랫폼 구축 증축공사 ] - 단가조사서 명 칭: 교통통제및안전처리; [ CAV기반 미래모빌리티 자율주행 평가플랫폼 구축 증축공사 ] - 단가조사서 단위: 일 | [11 empty] | 노무비적용
|  | 391115ZZ701Z0004 | 조달 수수료(16) | 0.54% | 식 | 95456
|  | 391115ZZ701Z0005 | 조달 수수료(17) | 0.54% | 식 | 45738
|  | 391115ZZ701Z0006 | 조달 수수료(18) | 0.54% | 식 | 143775
|  | 391115ZZ701Z0007 | 조달 수수료(19) | 0.54% | 식 | 5338
|  | 391115ZZ701Z0008 | 조달 수수료(20) | 0.54% | 식 | 1890
|  | 391115ZZ701Z0009 | 조달 수수료(21) | 0.54% | 식 | 21422
|  | ECA565826042 | 기계터파기 | 보통토사(0.6㎥/43.6) | ㎥ | 경비 | 517 | 재료 | 1097 | 노무 | 479 | 경비
|  | ECA565826051 | 기계되메우기 | 보통토사(0.6㎥/43.6) | ㎥ | 경비 | 517 | 재료 | 1097 | 노무 | 479 | 경비
|  | ECA565826044 | 크레인 | 트럭 탑재형 10 Ton | 분 | 경비 | 373 | 재료 | 661 | 노무 | 346 | 경비
|  | ECA565826045 | 크레인 | 타이어 30 Ton | 분 | 경비 | 256 | 재료 | 797 | 노무 | 914 | 경비
|  | ECA565826048 | 굴삭기 | 0.2㎥ | 분 | 경비 | 183 | 재료 | 797 | 노무 | 211 | 경비
|  | ECA565855049 | 래머 | 80kg | 분 | 경비 | 17 | 재료 | 475 | 노무 | 8 | 경비
|  | L001010101000075 | 노 무 비 | 내선전공 | 인 | 270251
|  | L001010101000078 | 노 무 비 | 저압케이블전공 | 인 | 295784
|  | L001010101000076 | 노 무 비 | 특고압케이블전공 | 인 | 431830
|  | L001010101000081 | 노 무 비 | 배전전공 | 인 | 402085
|  | L001010101000002 | 노 무 비 | 보통인부 | 인 | 165545
|  | L001010101000003 | 노 무 비 | 특별인부 | 인 | 214222
|  | L001010101000026 | 노 무 비 | 방수공 | 인 | 212562
|  | L001010101000034 | 노 무 비 | 줄눈공 | 인 | 195370
|  | L001010101000019 | 노 무 비 | 포장공 | 인 | 258360
|  | L001010101000001 | 노 무 비 | 작업반장 | 인 | 208713

## 옵션 (hidden)
| 재료비 | 노무비 | 경비 |  | 계
총 급 액 | 0 | 0 | 0 |  | 0
도급자관급 | 0 | 0 | 0 |  | 0 | 금액조정이 안되나요?
0
0
[5 empty] | 0 | 이지테크에서 변환할 때 2번 옵션을 지정하여 다시 해보세요
0
0
시트를 삭제할 때 에러가 뜨면 1번 옵션으로 하면 됩니다.
| 적용율(%) | 끝자리 | 적용율(%)/100 | 일위대가소수
전체자재 적용율(%)(공종/일위대가) | 100 | 1 | 1
전체노임 적용율(%)(공종) | 100 | 1 | 1 | 2 |  | 2번 옵션으로 변환했을 때에는 결과값이 다를 수 있습니다.
전체노임 적용율(%)(일위대가) | 100 | 1 | 1 | 5
*(그룹별 자재 단가 추가 할증)* | 적용율(%) |  | 적용율(%)/100
Cable(CAB) 할증(%) | 100 |  | 1
Wire (WIR) 할증(%) | 100 |  | 1
Pipe (PIP) 할증(%) | 100 |  | 1
제 4그룹 할증(%) | 100 |  | 1
제 5그룹 할증(%) | 100 |  | 1
*(그룹별 노임 추가 할증)* | 적용율(%) | 자동부속재(전기) | 자동부속재(통신)
배관부속재(%) | 15 | 15 | 20
CD관부속재(%) | 40 | 40 | 40
소모잡자재(%) | 2 |  |  |  |  | 본 파일은 이지테크에서 2번 옵션으로 만들었습니다.
방폭할증(%)
고소할증(%) | 2
공구손료(%) | 3
*(공종별 노임 적용율(%))* | 적용율(%) | 소수자릿수
1-1-1.전력간선설비공사 | 100 | 0
1-1-2.전등설비공사 | 100 | 0
1-1-3.전열설비공사 | 100 | 0
1-1-4.냉난방설비공사 | 100 | 0
1-1-5.CABLE TRAY설치공사 | 100 | 0
1-2-1.전력간선설비공사 | 100 | 0
1-3-1.옥외가로등설비공사 | 100 | 0
1-3-2.통신탑및CCTV주설비공사 | 100 | 0
1-4-1.옥외가로등설비 | 100 | 0
2-1.분전반 |  | 0
2-2.가로등조명기구 |  | 0
2-3.가로등주및부속 |  | 0
2-4.가로등접속함 |  | 0
2-5.가로등기초 |  | 0
2-6.조명기구 |  | 0