## 표지(내역)
SDV 전장부품 보안평가 지원센터
| [ | 건축, 토목, 기계설비 |  | ]
내역서
2025

## 갑지
설 계 서 용 지
과 장 | [5 empty] | 심사자 | [5 empty] | 검산자 | 설계자 |  |  | 2025
2025
|  | ■ | 공 사 명 |  |  |  | : | SDV 전장부품 보안평가 지원센터
|  | ■ | 공사개요 |  |  |  | : | 건 축 공 사 + 토 목 공 사 + 기 계 설 비 공 사 1식
|  | ■ | 총공사비 |  |  |  | : | 영 원정 ( ￦0 )
[17 empty] | 구 분 | 도 급 액 | 관급(도급자) | 관급(관급자) | 계
|  |  |  | ■ | 내역 |  |  |  |  | 건축+토목+기계설비 |  |  |  | : | 0 |  | 건축+토목+기계설비 | 0
[10 empty] | 도급자설치 관급자재비 |  |  |  | : | 0 |  | 도급자설치 관급자재비 |  | 0
[9 empty] | ` | 관급자설치 관급자재비 |  |  |  | : | 0 |  | 관급자설치 관급자재비 |  |  | 0
[10 empty] | 총공사비 |  |  |  | : | 0 |  | 계 | 0 | 0 | 0 | 0
[11 empty] | 예산 : |  |  |  | 0 | : 예산초과 | 공사금액 | 도급액 | 관급(도급자) | 관급(관급자) | 도급+관급
[17 empty] | 800.54 | 0 | 0 | 0 | 0
[17 empty] | 242.1633 | 0 | 0 | 0 | 0

## 총괄 원가
공 사 원 가 계 산 서
공사명 : |  | SDV 전장부품 보안평가 지원센터 | [12 empty] | 퇴직공제 부금비 | 안 전 관 리 비
비 목 |  |  | 금 액 | 구 성 비 | [5 empty] | 비 고 | 공사금액 |  |  |  | 1억이상 | 2천만원 총공사비기준 | 5억이상 재(도관)+직노 | 50억이상 재(도관)+직노
순 공 사 원 가 | 재료비 | 직접재료비 | 0 | [7 empty] | 순공사 |  | 0 |  | 0 | 0 | 0 | 0 | 직접재료비
|  | 간접재료비 | 0 | [7 empty] | 도급액 |  | 0 | #DIV/0! | 0 | 0 | 0 | 0 | 간접재료비
|  | 작업설,부산물(△) | 0 | [7 empty] | 도급+관급 |  | 0 | #DIV/0! | 0 | 0 | 0 | 0 | 작업설, 부산물(△)
|  | [ 소 계 ] | 0 | [11 empty] | 0 | 0 | 0 | 0 | [ 소 계 ]
| 노무비 | 직접노무비 | 0 | [11 empty] | 0 | 0 | 0 | 0 | 직접노무비
|  | 간접노무비 | 0 |  | 직접노무비 |  | * | 15.2% | [6 empty] | 0 | 0 | 0 | 0 | 간접노무비
|  | [ 소 계 ] | 0 | [7 empty] | 산업안전보건관리비 |  |  |  | 0 | 0 | 0 | 0 | [ 소 계 ]
| 경 비 | 기계경비 | 0 | [7 empty] | 총공사금액 : 도급액+도급자관급 2천만원이상 |  |  | 0 | 0 | 0 | 0 | 0 | 기계경비
|  | 산재보험료 | 0 |  | 노무비 |  | * | 3.56% |  |  | 대상액 : 직재+간재+직노+도급자설치관급 |  |  | 0 | 0 | 0 | 0 | 0 | 산재보험료
|  | 고용보험료 | 0 |  | 노무비 |  | * | 1.01% |  |  |  | 5억미만 | 5억이상~50억미만 | 50억이상 | 0 | 0 | 0 | 0 | 고용보험료
|  | 건강보험료 | 0 |  | 직접노무비 |  | * | 3.545% |  |  |  | 3.11% | 2.28% | 2.37% | 0 | 0 | 0 | 0 | 건강보험료
|  | 노인장기요양보험료 | 0 |  | 건강보험료 |  | * | 12.95% |  |  | a. | 6 | 4325004 | 4 | 0 | 0 | 0 | 0 | 노인장기요양보험료
|  | 연금보험료 | 0 |  | 직접노무비 |  | * | 4.5% |  |  | b. | 0 | 5190000 | 0 | 0 | 0 | 0 | 0 | 연금보험료
|  | 퇴직공제부금비 | 0 |  | 직접노무비 |  | * | 0% |  |  | 적용 | 0 | 4325004 | 0 |  |  |  |  | 퇴직공제부금비
|  | 산업안전보건관리비 | 0 |  | (재료비+직노+도급관급/1.1) |  | * | 0% | = |  |  |  | 4325000 | 기초액(건축) |  | 0 | 4325004 | 0 | 산업안전보건관리비
[5 empty] | (재료비+직노) * | 0% | * | 1.2 | = |  |  |  | 기초액 4,325,000원 포함 | [5 empty] | 0
|  | 환경보전비 | 0 |  | (재료비+직노+기계경비) |  | * | 0.5% |  |  | 환경보전비 | 주택(신축) 조경,기타(전문,개보수) |  | 0.3 | 0 | 0 | 0 | 0 | 환경보전비
|  | 기타경비 | 0 |  | (재료비+노무비) |  | * | 4.7% |  |  |  | 주택 외 건축 |  | 0.5 | 0 | 0 | 0 | 0 | 기타경비
|  | 하도급지급보증수수료 | 0 |  | (재료비+직노+기계경비) |  | * | 0.081% |  |  | 하도급지급보증수수료 | 50억미만 (전문공사제외) |  | 0.081 | 0 | 0 | 0 | 0 | 하도급지급보증수수료
|  | 건설기계대여금지급보증서발급수수료 | 0 |  | (재료비+직노+기계경비) |  | * | 0.07% |  |  | 건설기계대여금수수료 | 종합 | 건축공사 | 0.07 | 0 | 0 | 0 | 0 | 건설기계대여금지급보증서발급수수료
|  | 품질시험비 | 0 | [9 empty] | 산업환경설비 | 0.16 | 0 | 0 | 0 | 0 | 품질시험비
|  | 안전관리비 | [9 empty] | 전문 | 비계구조물해체 | 0.68 | 0 | 0 | 0 | 0 | 안전관리비
|  | [ 소 계 ] | 0 | [9 empty] | 석,시설물유지관리,철콘,가스시설 | 0.32 | 0 | 0 | 4325004 | 0 | [ 소 계 ]
계 |  |  | 0 | [11 empty] | 0 | 0 | 4325004 | 0 | 계
일반관리비 |  |  | 0 |  | 계 |  | * | 4% |  |  |  |  | 도장,철강재설치 | 0.16 | 0 | 0 | 173000 | 0 | 일반관리비
이윤 |  |  | 0 |  | (노무비+경비+일반관리비) |  | * | 10% |  |  |  |  | 기계설비 그외 (인테리어등) | 0.1 | 0 | 0 | 17300 | 0 | 이윤
작업부산물 |  |  | 0 | [11 empty] | 0 | 0 | 0 | 0 | 작업부산물
건설폐기물상차비 | [14 empty] | 0 | 0 | 0 | 0 | 건설폐기물상차비
건설폐기물처리비 | [14 empty] | 0 | 0 | 0 | 0 | 건설폐기물처리비
재활용폐기물처리비 | [14 empty] | 0 | 0 | 0 | 0 | 재활용폐기물처리비
공급가액 |  |  | 0 | [11 empty] | 0 | 0 | 4515304 | 0 | 공급가액
부가가치세 |  |  | 0 |  | 공급가액 |  | * | 10% | [6 empty] | 0 | 0 | 451530.4 | 0 | 부가가치세
도급액 |  |  | 0 | [7 empty] | 절사 | 도급괸급+절사 | 조달수수료 | 조달수수료제외 | 0 | 0 | 4966834.4 | 0 | 도급액
도급자설치 관급자재비 |  |  | 0 | [7 empty] | 218 | 218 | 1 | 217 | 0 | 0 | 0 | 0 | 도급자설치 관급자재비
관급자설치 관급자재비 |  |  | 0 | [11 empty] | 0 | 0 | 0 | 0 | 관급자설치 관급자재비
총공사비 |  |  | 0 | [7 empty] | 0 | 218 | 1 | 217 | 0 | 0 | 4966834.4 | 0 | 총공사비
|  | 예산 | 0 | 0
|  | 이윤 | 0 | [5 empty] | 0
|  | 절사 | 0
|  | 공급가액 | 0
|  | 부가세 | 0
|  | 도급액 | 0

## 총괄 순공사비
순 공 사 집 계 표
| 공사명 : |  |  |  | SDV 전장부품 보안평가 지원센터
| 품 명 |  |  |  |  | 규 격 | 수량 | 재 료 비 |  | 노 무 비 |  | 경 비 |  | 합 계 |  | 비 고
[8 empty] | 단 가 | 금 액 | 단 가 | 금 액 | 단 가 | 금 액 | 단 가 | 금 액
1 | 1 | . | 순 공 사 비 | [10 empty] | 0 | 0
| 1 | - | 1 | . | 건축공사 |  | 1 | 0 | 0 | 0 | 0 | 0 | 0 | 0 | 0
| 1 | - | 2 | . | 토목공사 |  | 1 | [8 empty] | 토목내역참조
| 1 | - | 3 | . | 기계설비공사 |  | 1 | [8 empty] | 설비내역참조
| 합 계 | [7 empty] | 0 |  | 0 |  | 0 |  | 0
#REF! | 2 | . | 작업부산물
100 | 2 | - | 1 | . | 건축공사 |  | 1 | 0 | 0 |  | 0 |  | 0 |  | 0
| 합 계 | [7 empty] | 0 |  | 0 |  | 0 |  | 0
1 | 3 | . | 품질시험비
100 | 3 | - | 1 | . | 건축공사 |  | 1 |  | 0 |  | 0 |  | 0 |  | 0
| 합 계 | [7 empty] | 0 |  | 0 |  | 0 |  | 0
1 | 4 | . | 도급자설치 관급자재
100 | 4 | - | 1 | . | 건축공사 |  | 1
| 합 계 | [7 empty] | 0 |  | 0 |  | 0 |  | 0
101 | 5 | . | 관급자설치 관급자재 | [9 empty] | 0
| 5 | - | 1 | . | 건축공사 |  | 1 |  | 0 |  | 0 |  | 0 |  | 0
| 5 | - | 2 | . | 기계설비공사 |  | 1 |  | 0 |  | 0 |  | 0 |  | 0 | 설비내역참조
| 합 계 | [7 empty] | 0 |  | 0 |  | 0 |  | 0

## 건축 공종별집계표
공 종 별 집 계 표
[ SDV 전장부품 보안평가 지원센터(건축) ]
품 명 | 규 격 | 단위 | 수량 | 재 료 비 |  | 노 무 비 |  | 경 비 |  | 합 계 |  | 비 고 | 공종코드 | 변수 | 상위공종 | 공종구분 | 공종레벨 | 공종소계 | 원가계산서 연결금액
|  |  |  | 단 가 | 금 액 | 단 가 | 금 액 | 단 가 | 금 액 | 단 가 | 금 액
01 SDV 전장부품 보안평가 지원센터 |  |  | 1 | 0 | 0 | 0 | 0 | 0 | 0 | 0 | 0 |  | 01 |  |  |  | 1
0101 ▣ 건 축 공 사 |  |  | 1 | 0 | 0 | 0 | 0 | 0 | 0 | 0 | 0 |  | 0101 |  | 01 |  | 2
010101 가 설 공 사 |  |  | 1 | 0 | 0 | 0 | 0 | 0 | 0 | 0 | 0 |  | 010101 |  | 0101 |  | 3
010102 토 및 지정공사 |  |  | 1 | 0 | 0 | 0 | 0 | 0 | 0 | 0 | 0 |  | 010102 |  | 0101 |  | 3
010103 철근콘크리트공사 |  |  | 1 | 0 | 0 | 0 | 0 | 0 | 0 | 0 | 0 |  | 010103 |  | 0101 |  | 3
010104 조 적 공 사 |  |  | 1 | 0 | 0 | 0 | 0 | 0 | 0 | 0 | 0 |  | 010104 |  | 0101 |  | 3
010105 돌 공 사 |  |  | 1 | 0 | 0 | 0 | 0 | 0 | 0 | 0 | 0 |  | 010105 |  | 0101 |  | 3
010106 타 일 공 사 |  |  | 1 | 0 | 0 | 0 | 0 | 0 | 0 | 0 | 0 |  | 010106 |  | 0101 |  | 3
010107 목공사및수장공사 |  |  | 1 | 0 | 0 | 0 | 0 | 0 | 0 | 0 | 0 |  | 010107 |  | 0101 |  | 3
010108 방 수 공 사 |  |  | 1 | 0 | 0 | 0 | 0 | 0 | 0 | 0 | 0 |  | 010108 |  | 0101 |  | 3
010109 지붕 및 홈통공사 |  |  | 1 | 0 | 0 | 0 | 0 | 0 | 0 | 0 | 0 |  | 010109 |  | 0101 |  | 3
010110 금 속 공 사 |  |  | 1 | 0 | 0 | 0 | 0 | 0 | 0 | 0 | 0 |  | 010110 |  | 0101 |  | 3
010111 미 장 공 사 |  |  | 1 | 0 | 0 | 0 | 0 | 0 | 0 | 0 | 0 |  | 010111 |  | 0101 |  | 3
010112 창호 및 유리공사 |  |  | 1 | 0 | 0 | 0 | 0 | 0 | 0 | 0 | 0 |  | 010112 |  | 0101 |  | 3
010113 칠 공 사 |  |  | 1 | 0 | 0 | 0 | 0 | 0 | 0 | 0 | 0 |  | 010113 |  | 0101 |  | 3
010114 기 타 공 사 |  |  | 1 | 0 | 0 | 0 | 0 | 0 | 0 | 0 | 0 |  | 010114 |  | 0101 |  | 3
010115 철 거 공 사 |  |  | 1 | 0 | 0 | 0 | 0 | 0 | 0 | 0 | 0 |  | 010115 |  | 0101 |  | 3
010116 골 재 대 |  |  | 1 | 0 | 0 | 0 | 0 | 0 | 0 | 0 | 0 |  | 010116 |  | 0101 |  | 3
010117 운 반 비 |  |  | 1 | 0 | 0 | 0 | 0 | 0 | 0 | 0 | 0 |  | 010117 |  | 0101 |  | 3
010118 작 업 부 산 물 |  |  | 1 | 0 | 0 | 0 | 0 | 0 | 0 | 0 | 0 | 별산 | 010118 |  |  | 1 | 3 |  | 0
010119 품 질 시 험 비 |  |  | 1 | 0 | 0 | 0 | 0 | 0 | 0 | 0 | 0 | 별산 | 010119 |  |  | 4 | 3 |  | 0
010120 도급자설치관급자재비 |  |  | 1 | 0 | 0 | 0 | 0 | 0 | 0 | 0 | 0 | 별산 | 010120 |  |  | 8 | 3 |  | 0
010121 관급자설치관급자재비 |  |  | 1 | 0 | 0 | 0 | 0 | 0 | 0 | 0 | 0 | 별산 | 010121 |  |  | 9 | 3 |  | 0

## 건축 공종별내역서
[ SDV 전장부품 보안평가 지원센터(건축) ]
품 명 | 규 격 | 단위 | 수량 | 재 료 비 |  | 노 무 비 |  | 경 비 |  | 합 계 |  | 비 고 | 품목코드 | 변수 | 설정 | 공종코드 | 일위 | 단산 | 자재 | 손료적용 | 손료저장 | 적용율 | JUK1 | JUK2 | JUK3 | JUK4 | JUK5 | JUK6 | JUK7 | JUK8 | JUK9 | JUK10 | JUK11 | JUK12 | JUK13 | JUK14 | JUK15 | JUK16 | JUK17 | JUK18 | JUK19 | JUK20 | 자재구분 | 공종구분 | 공종레벨 | 공종+자재 | 고유번호
|  |  |  | 단 가 | 금 액 | 단 가 | 금 액 | 단 가 | 금 액 | 단 가 | 금 액
010101 가 설 공 사 | [15 empty] | 010101
콘테이너형 가설사무소 설치 및 해체 | 3.0*6.0m, 12개월 | 개소 | 1 | [9 empty] | 461688C1BC2A338095A226DFC931B |  |  | 010101 | T | F | F | [26 empty] | 010101461688C1BC2A338095A226DFC931B | 230
콘테이너형 가설창고 설치 및 해체 | 3.0*6.0m, 12개월 | 개소 | 1 | [9 empty] | 461688C1BC293140902525754E4C5 |  |  | 010101 | T | F | F | [26 empty] | 010101461688C1BC293140902525754E4C5 | 231
조립식가설울타리/E.G.I철판 | H=3.0, 12개월 | M | 240 | [9 empty] | 461688C2448230409016732132790 |  |  | 010101 | T | F | F | [26 empty] | 010101461688C2448230409016732132790 | 232
수평 규준틀 | 평 | 개소 | 4 | [9 empty] | 461688C246B03030974B95EE989D7 |  |  | 010101 | T | F | F | [26 empty] | 010101461688C246B03030974B95EE989D7 | 9
수평 규준틀 | 귀 | 개소 | 9 | [9 empty] | 461688C246B03030974B95DC38660 |  |  | 010101 | T | F | F | [26 empty] | 010101461688C246B03030974B95DC38660 | 10
강관동바리 설치 및 해체 | 3.5m이하, 3개월 | M2 | 32 | [9 empty] | 461688C246B33D409DEDD062FF46D |  |  | 010101 | T | F | F | [26 empty] | 010101461688C246B33D409DEDD062FF46D | 233
강관동바리 설치 및 해체 | 3.5m초과~4.2m이하, 3개월 | M2 | 767 | [9 empty] | 461688C246B33D409DEDD062FF574 |  |  | 010101 | T | F | F | [26 empty] | 010101461688C246B33D409DEDD062FF574 | 234
시스템동바리 설치 및 해체 | 10m초과~20m이하, 3개월 | 10공M3 | 10 | [9 empty] | 461688C246B33D509EC7E088FD746 |  |  | 010101 | T | F | F | [26 empty] | 010101461688C246B33D509EC7E088FD746 | 235
시스템비계 설치 및 해체 | 10.0m이하, 3개월(발판2열)(계단설치해체비포함) | M2 | 584 | [9 empty] | 461688C246B03020968C2590771F9 |  |  | 010101 | T | F | F | [26 empty] | 010101461688C246B03020968C2590771F9 | 236
시스템비계 설치 및 해체 | 10.0m초과~20.0m이하, 3개월(발판2열)(계단설치해체비포함) | M2 | 302 | [9 empty] | 461688C246B03020968C259077280 |  |  | 010101 | T | F | F | [26 empty] | 010101461688C246B03020968C259077280 | 237
시스템비계 설치 및 해체/내부 | 10.0m이하, 3개월(발판1열)(계단설치해체비포함) | M2 | 52 | [9 empty] | 461688C246B03020968C2590771FA |  |  | 010101 | T | F | F | [26 empty] | 010101461688C246B03020968C2590771FA | 238
건축물보양 | 보양지 붙이기, 타일면 | M2 | 34 | [9 empty] | 461688C7C5F73F60900DDBFB7EE19 |  |  | 010101 | T | F | F | [26 empty] | 010101461688C7C5F73F60900DDBFB7EE19 | 19
구조부 먹매김 | 일반 | M2 | 801 | [9 empty] | 461688C7C5F73F5097F96380CE733 |  |  | 010101 | T | F | F | [26 empty] | 010101461688C7C5F73F5097F96380CE733 | 17
거푸집 먹매김 | 일반 | M2 | 801 | [9 empty] | 461688C7C5F73F5097F940B185F73 |  |  | 010101 | T | F | F | [26 empty] | 010101461688C7C5F73F5097F940B185F73 | 18
건축물 현장정리 | 철근콘크리트조, 철골·철근콘크리트조 | M2 | 801 | [9 empty] | 461688C7C69B3AA09E10B3B142AE9 |  |  | 010101 | T | F | F | [26 empty] | 010101461688C7C69B3AA09E10B3B142AE9 | 16
준공청소 |  | M2 | 801 | [9 empty] | 461688C7C3C83D209330AA661CCED |  |  | 010101 | T | F | F | [26 empty] | 010101461688C7C3C83D209330AA661CCED | 239
010101
010101
010101
010101
010101
010101
[ 합 계 ] |  |  |  |  | 0 |  | 0 |  | 0 |  | 0 |  | TOTAL
010102 토 및 지정공사 | [15 empty] | 010102
터파기/토사 | 보통, 굴착기 0.7m3 | M3 | 733 | [9 empty] | 463B82FEFDFE30F09EDD8B6BB652A |  |  | 010102 | F | T | F | [26 empty] | 010102463B82FEFDFE30F09EDD8B6BB652A | 25
토사 운반/단지외 10km | 보통, 덤프 15ton+굴착기 0.7m3 | M3 | 666 | [9 empty] | 463B82FDD6D5394091EFCDFCA47C0 |  |  | 010102 | F | T | F | [26 empty] | 010102463B82FDD6D5394091EFCDFCA47C0 | 26
되메우기 및 다짐 | 굴착기0.6m3+진동롤러(자주식+핸드가이식)+살수 | M3 | 67 | [9 empty] | 463B82F3D0D23070935DC65F9B314 |  |  | 010102 | T | F | F | [26 empty] | 010102463B82F3D0D23070935DC65F9B314 | 240
발포폴리스티렌 슬래브 위 깔기 | 비드법 2종, 비중 0.03, 100mm | M2 | 311 | [9 empty] | 461686F17CE83C009490B195EFBC1 |  |  | 010102 | T | F | F | [26 empty] | 010102461686F17CE83C009490B195EFBC1 | 276
방습필름 설치 - 바닥 | 폴리에틸렌필름, 두께, 0.03mm, 2겹 | M2 | 356 | [9 empty] | 461686F17E993730925B69120CD62 |  |  | 010102 | T | F | F | [26 empty] | 010102461686F17E993730925B69120CD62 | 282
고강도콘크리트말뚝(대구) | 400mm*65mm*15m*2670kg, A종 | 본 | 114 | [9 empty] | 413E8B621A3C39D09A29123ADCBEA5C1029F9 |  |  | 010102 | F | F | T | [26 empty] | 010102413E8B621A3C39D09A29123ADCBEA5C1029F9 | 241
파일박기(SIP공법-벌크시멘트포함) | D500 이하(케이싱사용,T4) | M | 1653 | [9 empty] | 46168A1416273D109D8A9BB24034D |  |  | 010102 | T | F | F | [26 empty] | 01010246168A1416273D109D8A9BB24034D | 252
파일용접이음/용접 | Φ400, 이음밴드2EA포함 | 개소 | 57 | [9 empty] | 46168A1416203A30914EE9C8DEB7A |  |  | 010102 | T | F | F | [26 empty] | 01010246168A1416203A30914EE9C8DEB7A | 257
말뚝두부정리(콘크리트) | D400 | 본 | 57 | [9 empty] | 46168A14162134809D129C7FF0A86 |  |  | 010102 | T | F | F | [26 empty] | 01010246168A14162134809D129C7FF0A86 | 24
파일하차비 | Ø400 기준 | 본 | 114 | [9 empty] | 46168A1416273D109D8A9BB252C02 |  |  | 010102 | T | F | F | [26 empty] | 01010246168A1416273D109D8A9BB252C02 | 250
S.I.P 장비조립, 해체 | 작업구간내 이동, 조립2일,해체1일 | 회 | 1 | [9 empty] | 46168A15395432009DB52CE1621FF |  |  | 010102 | T | F | F | [26 empty] | 01010246168A15395432009DB52CE1621FF | 254
동재하시험 |  | 회당 | 3 | [9 empty] | 463B8864B9AC38E09818623232D9B |  |  | 010102 | T | F | F | [26 empty] | 010102463B8864B9AC38E09818623232D9B | 456
010102
010102
010102
010102
010102
010102
010102
010102
010102
010102
[ 합 계 ] |  |  |  |  | 0 |  | 0 |  | 0 |  | 0 |  | TOTAL
010103 철근콘크리트공사 | [15 empty] | 010103
레미콘[관급] | 25-30-150 | M3 | 698 | [9 empty] | 413E8B621BC43C8099DE612E6578BD3D9EAA0 |  |  |  | F | F | T | [23 empty] | 관급자재 |  |  | 010103413E8B621BC43C8099DE612E6578BD3D9EAA0 | 258
레미콘[관급] | 25-18-120 | M3 | 96 | [9 empty] | 413E8B621BC43C8099DE612E6578BD3D9EE3D |  |  |  | F | F | T | [23 empty] | 관급자재 |  |  | 010103413E8B621BC43C8099DE612E6578BD3D9EE3D | 259
콘크리트 펌프차 타설(무근, 진동기無) | slump 8~12cm, 매트기초 등, f2 : Type-Ⅱ, 36m | M3 | 48 | [9 empty] | 46168D42D35D30C09A042C3147525 |  |  | 010103 | T | F | F | [26 empty] | 01010346168D42D35D30C09A042C3147525 | 262
콘크리트 펌프차 타설 | slump 15cm, 매트기초 등, f2 : Type-Ⅱ, 36m | M3 | 221 | [9 empty] | 46168D42D08C36009C0A1FFDFCE21 |  |  | 010103 | T | F | F | [26 empty] | 01010346168D42D08C36009C0A1FFDFCE21 | 260
콘크리트 펌프차 타설 | slump 15cm, 벽,기둥,슬래브 등, f2 : Type-Ⅱ, 36m | M3 | 269 | [9 empty] | 46168D42D08F33409BE56745ACAE3 |  |  | 010103 | T | F | F | [26 empty] | 01010346168D42D08F33409BE56745ACAE3 | 261
콘크리트 펌프차 타설 | slump 15cm, 옹벽, 줄기초 등, f2 : Type-Ⅱ, 36m | M3 | 201 | [9 empty] | 46168D42D08E31209162F13B55468 |  |  | 010103 | T | F | F | [26 empty] | 01010346168D42D08E31209162F13B55468 | 264
콘크리트 펌프차 타설(무근) | slump 8~12cm, 벽,기둥,슬래브 등, f2 : Type-Ⅱ, 36m | M3 | 46 | [9 empty] | 46168D42D35F33B094246442566DE |  |  | 010103 | T | F | F | [26 empty] | 01010346168D42D35F33B094246442566DE | 263
합판거푸집 설치 및 해체 | 보통 4회, 수직고 7m까지 | M2 | 1001 | [9 empty] | 46168D45A46834F09E9FC79689C35 |  |  | 010103 | T | F | F | [26 empty] | 01010346168D45A46834F09E9FC79689C35 | 265
합판거푸집 설치 및 해체 | 간단 5회, 수직고 7m까지 | M2 | 371 | [9 empty] | 46168D45A73C32C09DB1B3CB91D0F |  |  | 010103 | T | F | F | [26 empty] | 01010346168D45A73C32C09DB1B3CB91D0F | 266
유로폼 설치 및 해체 | 간단, 수직고 7m까지, 매트기초 | M2 | 85 | [9 empty] | 46168D45A2BA3D309261668EE44E4 |  |  | 010103 | T | F | F | [26 empty] | 01010346168D45A2BA3D309261668EE44E4 | 32
유로폼 설치 및 해체 | 보통, 수직고 7m까지 | M2 | 2309 | [9 empty] | 46168D45A2BA3D309261668EE458B |  |  | 010103 | T | F | F | [26 empty] | 01010346168D45A2BA3D309261668EE458B | 267
원형거푸집 설치 및 해체 | 친환경 종이형 1회, Ø600 | M2 | 7 | [9 empty] | 46168D45A50B35D09E144D7DF705B |  |  | 010103 | T | F | F | [26 empty] | 01010346168D45A50B35D09E144D7DF705B | 269
이형철근[관급] | HD-10, 하치장상차도 | TON | 16.877 | [9 empty] | 413E8B621A3C39309BF14760D7193446B541C |  |  |  | F | F | T | [23 empty] | 관급자재 |  |  | 010103413E8B621A3C39309BF14760D7193446B541C | 270
이형철근[관급] | HD-13, 하치장상차도 | TON | 20.065 | [9 empty] | 413E8B621A3C39309BF14760D7193446B541F |  |  |  | F | F | T | [23 empty] | 관급자재 |  |  | 010103413E8B621A3C39309BF14760D7193446B541F | 271
이형철근[관급] | HD-16, 하치장상차도 | TON | 0.795 | [9 empty] | 413E8B621A3C39309BF14760D7193446B541E |  |  |  | F | F | T | [23 empty] | 관급자재 |  |  | 010103413E8B621A3C39309BF14760D7193446B541E | 272
이형철근[관급] | HD-19, 하치장상차도 | TON | 37.458 | [9 empty] | 413E8B621A3C39309BF14760D7193446B5419 |  |  |  | F | F | T | [23 empty] | 관급자재 |  |  | 010103413E8B621A3C39309BF14760D7193446B5419 | 273
철근 현장가공 및 현장조립 | Type-Ⅰ | TON | 73.005 | [9 empty] | 46168D464D9F3CB098A0A9B5A330C |  |  | 010103 | T | F | F | [26 empty] | 01010346168D464D9F3CB098A0A9B5A330C | 274
철강설(철근) | 철강설, 고철, 작업설부산물 | kg | -2190 | [9 empty] | 41138C235A5E346090095E445D5A9F109E882 |  |  | 010103 | F | F | T | [26 empty] | 01010341138C235A5E346090095E445D5A9F109E882 | 283
지수판설치 - PVC 용접 | PVC, H200*5t | M | 24 | [9 empty] | 46168D4CD21233B09915E77933C40 |  |  | 010103 | T | F | F | [26 empty] | 01010346168D4CD21233B09915E77933C40 | 33
010103
010103
010103
[ 합 계 ] |  |  |  |  | 0 |  | 0 |  | 0 |  | 0 |  | TOTAL
010104 조 적 공 사 | [15 empty] | 010104
콘크리트벽돌 | 콘크리트벽돌, 190*57*90mm | 매 | 10738 | [9 empty] | 413E8B62191639409A2558783BE3FDCB9E4F4 |  |  | 010104 | F | F | T | [26 empty] | 010104413E8B62191639409A2558783BE3FDCB9E4F4 | 290
미장벽돌 | 미장벽돌, 190*90*57mm, 그레이토담 | 매 | 10033 | [9 empty] | 413E8B62191639409A254E2C7C112DEF25040 |  |  | 010104 | F | F | T | [26 empty] | 010104413E8B62191639409A254E2C7C112DEF25040 | 291
0.5B 벽돌쌓기 | 3.6m 이하, 시공량 25m2/일당 | M2 | 89 | [9 empty] | 46168F935BE635F09A3AFE5199984 |  |  | 010104 | T | F | F | [26 empty] | 01010446168F935BE635F09A3AFE5199984 | 37
0.5B 벽돌쌓기 | 3.6m 초과 ~ 7.2m 이하, 시공량 23m2/일당 | M2 | 2 | [9 empty] | 46168F935BE635F09A3AFE51AA0F6 |  |  | 010104 | T | F | F | [26 empty] | 01010446168F935BE635F09A3AFE51AA0F6 | 38
1.0B 벽돌쌓기 | 3.6m 이하, 시공량 15m2/일당 | M2 | 23 | [9 empty] | 46168F935BE635D09F6D9871F4541 |  |  | 010104 | T | F | F | [26 empty] | 01010446168F935BE635D09F6D9871F4541 | 39
1.0B 벽돌쌓기 | 3.6m 초과 ~ 7.2m 이하, 시공량 13m2/일당 | M2 | 1 | [9 empty] | 46168F935BE635D09F6D9871CF07B |  |  | 010104 | T | F | F | [26 empty] | 01010446168F935BE635D09F6D9871CF07B | 40
치장쌓기 및 줄눈설치 | 3.6m 이하, 0.5B, 시공량 20m2/일당 | M2 | 130 | [9 empty] | 46168F935BE53B1098A6EE64B44DF |  |  | 010104 | T | F | F | [26 empty] | 01010446168F935BE53B1098A6EE64B44DF | 41
치장벽돌보강철물설치 | 연결철물+통풍구+신축+앵글+방수지+앙카 | M2 | 130 | [9 empty] | 46168F807FE837509D3A44F805230 |  |  | 010104 | T | F | F | [26 empty] | 01010446168F807FE837509D3A44F805230 | 292
벽돌운반 | 인력, 1층 | 천매 | 14.021 | [9 empty] | 46168F93593B3F809B6AD91111176 |  |  | 010104 | T | F | F | [26 empty] | 01010446168F93593B3F809B6AD91111176 | 42
벽돌운반 | 리프트 사용 | 천매 | 5.946 | [9 empty] | 46168F93593B3F809B6AC8FA1536E |  |  | 010104 | T | F | F | [26 empty] | 01010446168F93593B3F809B6AC8FA1536E | 293
인방보 설치 | 치장벽돌 | M | 7 | [9 empty] | 46168F8078BB35409E90492AB4190 |  |  | 010104 | T | F | F | [26 empty] | 01010446168F8078BB35409E90492AB4190 | 47
010104
010104
010104
010104
010104
010104
010104
010104
010104
010104
010104
[ 합 계 ] |  |  |  |  | 0 |  | 0 |  | 0 |  | 0 |  | TOTAL
010105 돌 공 사 | [15 empty] | 010105
화강석붙임(습식, 혼드) | 바닥, 포천석 30mm, 모르타르 30mm | M2 | 70 | [9 empty] | 461684AAFA4135E09C253D193CDF1 |  |  | 010105 | T | F | F | [26 empty] | 010105461684AAFA4135E09C253D193CDF1 | 295
화강석붙임(습식, 혼드) | 바닥, 포천석 30mm, 모르타르 40mm | M2 | 125 | [9 empty] | 461684AAFA4135E09C253D193CDF2 |  |  | 010105 | T | F | F | [26 empty] | 010105461684AAFA4135E09C253D193CDF2 | 296
화강석붙임(습식, 혼드) | 바닥, 포천석 30mm, 모르타르 70mm | M2 | 24 | [9 empty] | 461684AAFA4135E09C253D193CDF3 |  |  | 010105 | T | F | F | [26 empty] | 010105461684AAFA4135E09C253D193CDF3 | 297
화강석붙임(습식, 잔다듬) | 바닥, 포천석 30mm, 모르타르 40mm | M2 | 17 | [9 empty] | 461684AAFA403B709584288F66BAA |  |  | 010105 | T | F | F | [26 empty] | 010105461684AAFA403B709584288F66BAA | 298
화강석붙임(습식, 혼드) | 챌판, 포천석 20mm, 모르타르 25mm | M2 | 18 | [9 empty] | 461684AAFC70360094CEA7D8DAA94 |  |  | 010105 | T | F | F | [26 empty] | 010105461684AAFC70360094CEA7D8DAA94 | 299
화강석붙임(건식/앵커, 물갈기) | 벽, 마천석 30mm | M2 | 285 | [9 empty] | 461684AAF89032E099C58F208AB2A |  |  | 010105 | T | F | F | [26 empty] | 010105461684AAF89032E099C58F208AB2A | 49
화강석 두겁돌(습식, 물갈기) | 마천석 400*30mm, 모르타르 30mm | M | 45 | [9 empty] | 461684AAFE3F39A09A3233CD5455D |  |  | 010105 | T | F | F | [26 empty] | 010105461684AAFE3F39A09A3233CD5455D | 300
화강석 세면기턱(습식, 물갈기) | 마천석 120*30mm, 모르타르 30mm | M | 10 | [9 empty] | 461684AAFE3F39F09257E5CAEA111 |  |  | 010105 | T | F | F | [26 empty] | 010105461684AAFE3F39F09257E5CAEA111 | 301
화강석붙임(습식, 물갈기) | 창대, 포천석 240*30mm, 모르타르 30mm | M | 74 | [9 empty] | 461684AAFE3D3ED09EE81AB80A637 |  |  | 010105 | T | F | F | [26 empty] | 010105461684AAFE3D3ED09EE81AB80A637 | 302
화강석 재료분리대(습식, 물갈기) | 포천석, 100*50mm, 모르타르 30mm | M | 5 | [9 empty] | 461686F202973710949D30B4A7B10 |  |  | 010105 | T | F | F | [26 empty] | 010105461686F202973710949D30B4A7B10 | 303
화강석 재료분리대(습식, 물갈기) | 마천석, 100*30mm, 모르타르 30mm | M | 29 | [9 empty] | 461686F202973710949D7E6D99890 |  |  | 010105 | T | F | F | [26 empty] | 010105461686F202973710949D7E6D99890 | 59
화강석 재료분리대(습식, 물갈기) | 마천석, 240*30mm, 모르타르 40mm, 바닥/벽/천장 | M | 37 | [9 empty] | 461686F202973710949D7E6DABBDE |  |  | 010105 | T | F | F | [26 empty] | 010105461686F202973710949D7E6DABBDE | 304
010105
010105
010105
010105
010105
010105
010105
010105
010105
010105
[ 합 계 ] |  |  |  |  | 0 |  | 0 |  | 0 |  | 0 |  | TOTAL
010106 타 일 공 사 | [15 empty] | 010106
자기질타일 | 자기질타일, 300*300*9~11mm, 미끄럼방지 | M2 | 34 | [9 empty] | 413E8B62191639509483D85C23CD4982AAECE |  |  | 010106 | F | F | T | [26 empty] | 010106413E8B62191639509483D85C23CD4982AAECE | 305
도기질타일 | 도기질타일, 300*600*8.5mm | M2 | 143 | [9 empty] | 413E8B62191639509483D85C007AAB789B94F |  |  | 010106 | F | F | T | [26 empty] | 010106413E8B62191639509483D85C007AAB789B94F | 306
타일 압착 붙이기(바탕 95mm+압 5mm) | 바닥, 300*300(일반C, 백색줄눈) | M2 | 33 | [9 empty] | 461684A9D18D3F70917630D6A3473 |  |  | 010106 | T | F | F | [26 empty] | 010106461684A9D18D3F70917630D6A3473 | 313
타일 떠붙이기(바탕 18mm) | 벽, 300*600(백색줄눈) | M2 | 139 | [9 empty] | 461684A9D3B833909AA872493D8F4 |  |  | 010106 | T | F | F | [26 empty] | 010106461684A9D3B833909AA872493D8F4 | 314
파벽돌타일 접착붙임 | 210~230×55~60×20mm, 파벽돌포함 | M2 | 36 | [9 empty] | 461684A9D3B83330901E5786BED96 |  |  | 010106 | T | F | F | [26 empty] | 010106461684A9D3B83330901E5786BED96 | 476
010106
010106
010106
010106
010106
010106
010106
010106
010106
010106
010106
010106
010106
010106
010106
010106
010106
[ 합 계 ] |  |  |  |  | 0 |  | 0 |  | 0 |  | 0 |  | TOTAL
010107 목공사및수장공사 | [15 empty] | 010107
벽체틀 설치 | 30*30, @300*300 | M2 | 306 | [9 empty] | 4616800F39983BF094CE7466963B4 |  |  | 010107 | T | F | F | [26 empty] | 0101074616800F39983BF094CE7466963B4 | 475
벽체틀 설치 | 30*30, @450*600 | M2 | 66 | [9 empty] | 4616800F39993460919C4DFA5168A |  |  | 010107 | T | F | F | [26 empty] | 0101074616800F39993460919C4DFA5168A | 71
석고판 설치 | 벽, 일반석고9.5t*1P | M2 | 13 | [9 empty] | 461686F6FDDF3DD09F33A1423BFE0 |  |  | 010107 | T | F | F | [26 empty] | 010107461686F6FDDF3DD09F33A1423BFE0 | 315
석고판 설치 | 벽, 일반석고9.5t*2P | M2 | 25 | [9 empty] | 461686F6FDDD32E09B24738D247F4 |  |  | 010107 | T | F | F | [26 empty] | 010107461686F6FDDD32E09B24738D247F4 | 316
석고판 설치(나사고정) - 바탕용 | 천장, 방화석고12.5t*2P 붙임 | M2 | 306 | [9 empty] | 461686F6FDDF3DE099AA5CA8C9011 |  |  | 010107 | T | F | F | [26 empty] | 010107461686F6FDDF3DE099AA5CA8C9011 | 492
경량칸막이 설치(C-75) | 일반석고12.5t 2겹 양면 | M2 | 8 | [9 empty] | 461686F6FEE73D50997C3906F5D9C |  |  | 010107 | T | F | F | [26 empty] | 010107461686F6FEE73D50997C3906F5D9C | 317
경량칸막이 설치(2C-65) | 방화석고15.0t 2겹 양면 + GW50t(24K) | M2 | 238 | [9 empty] | 461686F6FEE03A50922D5F6D8769C |  |  | 010107 | T | F | F | [26 empty] | 010107461686F6FEE03A50922D5F6D8769C | 319
비닐타일 깔기 | 비닐타일, 3*450*450mm, 데코타일 | M2 | 429 | [9 empty] | 461686F43093390099993538C1AF5 |  |  | 010107 | T | F | F | [26 empty] | 010107461686F43093390099993538C1AF5 | 72
비닐타일 깔기 | 전도성비닐타일, 3.0*600*600mm | M2 | 32 | [9 empty] | 461686F4309339009988C61354F58 |  |  | 010107 | T | F | F | [26 empty] | 010107461686F4309339009988C61354F58 | 73
악세스후로아(전도성타일마감) | 스틸판넬 600각 t=3.0 (마감재,설치도포함) | M2 | 32 | [9 empty] | 413E8B621CED3830997469566148973BC2C25 |  |  | 010107 | F | F | T | [26 empty] | 010107413E8B621CED3830997469566148973BC2C25 | 320
시스템박스 | 220V2구,랜홀2구 | 조 | 4 | [9 empty] | 413E8B621CED3830997469566148973BA6116 |  |  | 010107 | F | F | T | [26 empty] | 010107413E8B621CED3830997469566148973BA6116 | 321
불연천장텍스 설치 | 불연천장재, 석고텍스, 9.5*300*600mm | M2 | 552 | [9 empty] | 461686F6FEE63CF094AC7ECBC06BA |  |  | 010107 | T | F | F | [26 empty] | 010107461686F6FEE63CF094AC7ECBC06BA | 322
PF보드단열재 타정 부착 | 벽, 100mm, 심재준불연, 화스너고정 / 외벽 | M2 | 732 | [9 empty] | 461686F17E9A31609360616235DDE |  |  | 010107 | T | F | F | [26 empty] | 010107461686F17E9A31609360616235DDE | 323
압출발포폴리스티렌 콘크리트타설 부착 | 천장, 비중 0.03, 200mm, 가등급 / 최상층 | M2 | 378 | [9 empty] | 461686F17CEA38C09143288CE15EF |  |  | 010107 | T | F | F | [26 empty] | 010107461686F17CEA38C09143288CE15EF | 280
압출발포폴리스티렌 접착제 붙이기 | 천장, 비중 0.03, 100mm, 가등급 / 장비실,PIT | M2 | 31 | [9 empty] | 461686F17CE93E509A181F35743C0 |  |  | 010107 | T | F | F | [26 empty] | 010107461686F17CE93E509A181F35743C0 | 279
외벽단열마감재 | MESH SYSTEM, 메시+불연마감재 | M2 | 149 | [9 empty] | 413E8B621FA1343097CBF7EDA7A80A28A6972 |  |  | 010107 | F | F | T | [26 empty] | 010107413E8B621FA1343097CBF7EDA7A80A28A6972 | 454
010107
010107
010107
010107
010107
010107
[ 합 계 ] |  |  |  |  | 0 |  | 0 |  | 0 |  | 0 |  | TOTAL
010108 방 수 공 사 | [15 empty] | 010108
시멘트 액체방수 | 바닥 | M2 | 84 | [9 empty] | 4616817A0E063E60905683F28C285 |  |  | 010108 | T | F | F | [26 empty] | 0101084616817A0E063E60905683F28C285 | 334
시멘트 액체방수 | 수직부 | M2 | 135 | [9 empty] | 4616817A0F2C3E909FC9BEEB62496 |  |  | 010108 | T | F | F | [26 empty] | 0101084616817A0F2C3E909FC9BEEB62496 | 335
아스팔트방수 바름 | 1회 / PIT외벽 | M2 | 32 | [9 empty] | 4616817239D433C093C07FEA6B93B |  |  | 010108 | T | F | F | [26 empty] | 0101084616817239D433C093C07FEA6B93B | 333
방수 모르타르 바름 | 바닥, 24mm / 트렌치,집수정 | M2 | 5 | [9 empty] | 46168174E541375091142EEBE5BE1 |  |  | 010108 | T | F | F | [26 empty] | 01010846168174E541375091142EEBE5BE1 | 336
배수판설치 | 옥상조경, 300*300*35mm | M2 | 198 | [9 empty] | 4616817EEB433FC09114C0FC2714D |  |  | 010108 | T | F | F | [26 empty] | 0101084616817EEB433FC09114C0FC2714D | 93
침투성방수 | 바닥 | M2 | 104 | [9 empty] | 4616817FF1AE3E0093D157CAEC696 |  |  | 010108 | T | F | F | [26 empty] | 0101084616817FF1AE3E0093D157CAEC696 | 337
삼중복합방수 | 바닥, 비노출 | M2 | 286 | [9 empty] | 46838934EE95315097062D410EEA3 |  |  | 010108 | T | F | F | [26 empty] | 01010846838934EE95315097062D410EEA3 | 338
삼중복합방수 | 벽체, 비노출 | M2 | 37 | [9 empty] | 46838934EE95315097062D410EEA0 |  |  | 010108 | T | F | F | [26 empty] | 01010846838934EE95315097062D410EEA0 | 479
방수층보호재 붙임 | 바닥, PE발포 5mm | M2 | 255 | [9 empty] | 46168179679C39509EEDB799A97FA |  |  | 010108 | T | F | F | [26 empty] | 01010846168179679C39509EEDB799A97FA | 324
신축줄눈 | 옥상, 1.5m*1.5m | M2 | 286 | [9 empty] | 465880678DE7303094D515B0892E1 |  |  | 010108 | T | F | F | [26 empty] | 010108465880678DE7303094D515B0892E1 | 490
010108
010108
010108
010108
010108
010108
010108
010108
010108
010108
010108
010108
[ 합 계 ] |  |  |  |  | 0 |  | 0 |  | 0 |  | 0 |  | TOTAL
010109 지붕 및 홈통공사 | [15 empty] | 010109
스텐 선홈통 설치 | Ø152.4*1.5㎜ | M | 40 | [9 empty] | 461682586A653A209648E28A9A12A |  |  | 010109 | T | F | F | [26 empty] | 010109461682586A653A209648E28A9A12A | 365
스텐 상자홈통 설치 | 250*250*250*1.5t | EA | 5 | [9 empty] | 461682586FE131209E6578CF72FCF |  |  | 010109 | T | F | F | [26 empty] | 010109461682586FE131209E6578CF72FCF | 115
루프드레인 설치 | L형, D150mm | 개소 | 5 | [9 empty] | 46168259704E35A09E55E7596F713 |  |  | 010109 | T | F | F | [26 empty] | 01010946168259704E35A09E55E7596F713 | 116
010109
010109
010109
010109
010109
010109
010109
010109
010109
010109
010109
010109
010109
010109
010109
010109
010109
010109
010109
[ 합 계 ] |  |  |  |  | 0 |  | 0 |  | 0 |  | 0 |  | TOTAL
010110 금 속 공 사 | [15 empty] | 010110
경량천장철골틀 설치 | M-BAR, H:1m미만. 인써트 유 | M2 | 552 | [9 empty] | 4616834883863E0097799C32CF64B |  |  | 010110 | T | F | F | [26 empty] | 0101104616834883863E0097799C32CF64B | 340
AL몰딩 설치 | W형, 15*15*15*15*1.0mm | M | 341 | [9 empty] | 461686FC05C43720979F78C57973C |  |  | 010110 | T | F | F | [26 empty] | 010110461686FC05C43720979F78C57973C | 121
금속천장재 | 600*600*0.4t, 평판, 준불연, 친환경 | M2 | 49 | [9 empty] | 413E8B621CEE3AB09478E05A54207E3F02E8C |  |  | 010110 | F | F | T | [26 empty] | 010110413E8B621CEE3AB09478E05A54207E3F02E8C | 341
금속천장재 AL몰딩 | 15*30*12 | M | 86 | [9 empty] | 413E8B621CEE3AA09A0045BC5C0FBAF4C3D39 |  |  | 010110 | F | F | T | [26 empty] | 010110413E8B621CEE3AA09A0045BC5C0FBAF4C3D39 | 342
익스펜디드 메탈 천장 | T-BAR용, 600*600, 시공비포함 | M2 | 206 | [9 empty] | 413E8B621DF23C80999B529D53346C0FCCEFB |  |  | 010110 | F | F | T | [26 empty] | 010110413E8B621DF23C80999B529D53346C0FCCEFB | 343
철재커텐박스(ㄱ자형) | 100*80*1.2t, STL(도장 유) | M | 66 | [9 empty] | 461686FD2FA038D09F2C707E251B5 |  |  | 010110 | T | F | F | [26 empty] | 010110461686FD2FA038D09F2C707E251B5 | 344
철재커텐박스(ㄱ자형) | 100*180*1.2t, STL(도장 유) | M | 2 | [9 empty] | 461686FD2FA038D09F2C3ACB1B251 |  |  | 010110 | T | F | F | [26 empty] | 010110461686FD2FA038D09F2C3ACB1B251 | 347
철재커텐박스(ㄱ자형) | 100*280*1.2t, STL(도장 유) | M | 32 | [9 empty] | 461686FD2FA038D09F2C3ACB1B252 |  |  | 010110 | T | F | F | [26 empty] | 010110461686FD2FA038D09F2C3ACB1B252 | 346
철재커텐박스(ㄱ자형) | 100*480*1.2t, STL(도장 유) | M | 2 | [9 empty] | 461686FD2FA038D09F2C3ACB1B255 |  |  | 010110 | T | F | F | [26 empty] | 010110461686FD2FA038D09F2C3ACB1B255 | 348
스테인리스사다리 | W:400, D38.1+25.4*2t / PIT,옥탑 | M | 8 | [9 empty] | 4616834303BA3680996508495A5B1 |  |  | 010110 | T | F | F | [26 empty] | 0101104616834303BA3680996508495A5B1 | 349
스테인리스사다리보호대 | D:600, SST'L PL W:60*4.0t@300 | M | 2 | [9 empty] | 4616834303BA36809954D0ECDA679 |  |  | 010110 | T | F | F | [26 empty] | 0101104616834303BA36809954D0ECDA679 | 350
스테인리스강화유리난간 | SSTØ63.5+25.4, 강화유리12T, H:1400 | M | 36 | [9 empty] | 461683427A39348093249B66B746D |  |  | 010110 | T | F | F | [26 empty] | 010110461683427A39348093249B66B746D | 351
스테인리스핸드레일 | D38.1+25.4*1.5t, H:1200 | M | 24 | [9 empty] | 461683427BC03D90978F449E664F9 |  |  | 010110 | T | F | F | [26 empty] | 010110461683427BC03D90978F449E664F9 | 105
스텐난간 | D50.8+38.1+25.4*2.0t+FB60*8t, H:1500 | M | 50 | [9 empty] | 461683427BC03D9097AA3D5B6908F |  |  | 010110 | T | F | F | [26 empty] | 010110461683427BC03D9097AA3D5B6908F | 495
와이어메시 바닥깔기 | #8-150*150 | M2 | 497 | [9 empty] | 46168345CD1235E09D27C80BABF32 |  |  | 010110 | T | F | F | [26 empty] | 01011046168345CD1235E09D27C80BABF32 | 106
오픈트랜치 | 한면, L-25*25*3t 아연도금 | M | 6 | [9 empty] | 46168346D0A83DC090B65C5F7C772 |  |  | 010110 | T | F | F | [26 empty] | 01011046168346D0A83DC090B65C5F7C772 | 107
알루미늄 복합패널 | 4T, 준불연, 하지틀및시공비포함 | M2 | 454 | [9 empty] | 413E8B621FA134309750AE4070C4D028FCB2F |  |  | 010110 | F | F | T | [26 empty] | 010110413E8B621FA134309750AE4070C4D028FCB2F | 361
고소작업차 | 2톤,1일8시간기준, 복합패널 돌출부 | 일 | 5 | [9 empty] | 461686F7803538D09002A8E0EDA76 |  |  | 010110 | T | F | F | [26 empty] | 010110461686F7803538D09002A8E0EDA76 | 362
타일코너비드 | 스테인리스, 10mm | M | 81 | [9 empty] | 46168EA176FC309092A9A03DB73BA |  |  | 010110 | T | F | F | [26 empty] | 01011046168EA176FC309092A9A03DB73BA | 363
베이스비드(홈내기) 설치 | 아연도, H=10mm | M | 213 | [9 empty] | 46168EA176FC30C09E0C9D1936D39 |  |  | 010110 | T | F | F | [26 empty] | 01011046168EA176FC30C09E0C9D1936D39 | 99
미장용 코너비드 설치 | 아연도, 50*50mm | M | 155 | [9 empty] | 46168EA176FC30C09E38321EDD9AE |  |  | 010110 | T | F | F | [26 empty] | 01011046168EA176FC30C09E38321EDD9AE | 100
010110
[ 합 계 ] |  |  |  |  | 0 |  | 0 |  | 0 |  | 0 |  | TOTAL
010111 미 장 공 사 | [15 empty] | 010111
모르타르 바름 | 바닥, 57mm | M2 | 30 | [9 empty] | 46168EAA53253320924E9484656B4 |  |  | 010111 | T | F | F | [26 empty] | 01011146168EAA53253320924E9484656B4 | 397
모르타르 바름 | 바닥, 67mm | M2 | 359 | [9 empty] | 46168EAA53253320924E9484655AB |  |  | 010111 | T | F | F | [26 empty] | 01011146168EAA53253320924E9484655AB | 398
모르타르 기계타설 |  | M3 | 4 | [9 empty] | 46168EAA56FA374095F34FE962CDE |  |  | 010111 | T | F | F | [26 empty] | 01011146168EAA56FA374095F34FE962CDE | 366
모르타르 바름 | 내벽, 18mm, 3.6m 이하 | M2 | 954 | [9 empty] | 46168EAA53273FC0997338191C699 |  |  | 010111 | T | F | F | [26 empty] | 01011146168EAA53273FC0997338191C699 | 123
모르타르 바름 | 내벽, 18mm, 원주면, 3.6m 이하 | M2 | 6 | [9 empty] | 46168EAA53273FC0997338191C7BF |  |  | 010111 | T | F | F | [26 empty] | 01011146168EAA53273FC0997338191C7BF | 124
모르타르 바름 | 내벽, 24mm, 3.6m 이하 | M2 | 44 | [9 empty] | 46168EAA53273FC09973382A4E999 |  |  | 010111 | T | F | F | [26 empty] | 01011146168EAA53273FC09973382A4E999 | 125
모르타르 바름 | 내벽, 18mm, 3.6m 초과 | M2 | 1 | [9 empty] | 46168EAA53273FC099506AD211820 |  |  | 010111 | T | F | F | [26 empty] | 01011146168EAA53273FC099506AD211820 | 126
모르타르 바름 | 외벽, 24mm | M2 | 83 | [9 empty] | 46168EAA53273FC09935830809624 |  |  | 010111 | T | F | F | [26 empty] | 01011146168EAA53273FC09935830809624 | 127
콘크리트면 정리 | 3.6m 이하 | M2 | 67 | [9 empty] | 46168EAA505330009D5EAF6CB4699 |  |  | 010111 | T | F | F | [26 empty] | 01011146168EAA505330009D5EAF6CB4699 | 131
콘크리트면 정리 | 3.6m 이하, 천장 | M2 | 78 | [9 empty] | 46168EAA505330009D5EAF6CD7494 |  |  | 010111 | T | F | F | [26 empty] | 01011146168EAA505330009D5EAF6CD7494 | 132
콘크리트면 정리 | 3.6m 초과 ~ 7.2m 이하, 천장 | M2 | 17 | [9 empty] | 46168EAA505330009D5EAF6CC6DA2 |  |  | 010111 | T | F | F | [26 empty] | 01011146168EAA505330009D5EAF6CC6DA2 | 133
표면 마무리 | 인력마감 | M2 | 34 | [9 empty] | 46168EAA56F936F091BD82EDB088E |  |  | 010111 | T | F | F | [26 empty] | 01011146168EAA56F936F091BD82EDB088E | 135
표면 마무리 | 기계마감 | M2 | 581 | [9 empty] | 46168EAA56F936F091A3288D74BC6 |  |  | 010111 | T | F | F | [26 empty] | 01011146168EAA56F936F091A3288D74BC6 | 136
010111
010111
010111
010111
010111
010111
010111
010111
010111
[ 합 계 ] |  |  |  |  | 0 |  | 0 |  | 0 |  | 0 |  | TOTAL
010112 창호 및 유리공사 | [15 empty] | 010112
SSD - 1 | 5.600 x 3.500 = 19.600 | EA | 1 | [9 empty] | 4616858F06353BC09AD2F0077F7EA |  |  | 010112 | T | F | F | [26 empty] | 0101124616858F06353BC09AD2F0077F7EA | 181
SSD - 2 | 5.950 x 3.000 = 17.850 | EA | 1 | [9 empty] | 4616858F06353BC09AD2F0077F7E8 |  |  | 010112 | T | F | F | [26 empty] | 0101124616858F06353BC09AD2F0077F7E8 | 182
SSD - 3 | 1.700 x 3.000 = 5.100 | EA | 1 | [9 empty] | 4616858F06353BC09AD2F0077F7EE |  |  | 010112 | T | F | F | [26 empty] | 0101124616858F06353BC09AD2F0077F7EE | 183
SSD - 4 | 3.100 x 2.900 = 8.990 | EA | 1 | [9 empty] | 4616858F06353BC09AD2F0077F7EC |  |  | 010112 | T | F | F | [26 empty] | 0101124616858F06353BC09AD2F0077F7EC | 184
SSD - 5 | 2.900 x 2.900 = 8.410 | EA | 1 | [9 empty] | 4616858F06353BC09AD2F0077F7E2 |  |  | 010112 | T | F | F | [26 empty] | 0101124616858F06353BC09AD2F0077F7E2 | 185
SSD - 6 | 5.800 x 2.600 = 15.080 | EA | 2 | [9 empty] | 4616858F06353BC09AD2F0077F6C5 |  |  | 010112 | T | F | F | [26 empty] | 0101124616858F06353BC09AD2F0077F6C5 | 186
SSD - 7 | 3.800 x 2.600 = 9.880 | EA | 1 | [9 empty] | 4616858F06353BC09AD2F0077F6C7 |  |  | 010112 | T | F | F | [26 empty] | 0101124616858F06353BC09AD2F0077F6C7 | 187
SSD - 8 | 1.900 x 2.600 = 4.940 | EA | 1 | [9 empty] | 4616858F06353BC09AD2F0077F6C1 |  |  | 010112 | T | F | F | [26 empty] | 0101124616858F06353BC09AD2F0077F6C1 | 188
SSD - 9 | 1.800 x 2.600 = 4.680 | EA | 6 | [9 empty] | 4616858F06353BC09AD2F0077F6C3 |  |  | 010112 | T | F | F | [26 empty] | 0101124616858F06353BC09AD2F0077F6C3 | 189
SSD - 10 | 1.100 x 2.100 = 2.310 | EA | 4 | [9 empty] | 4616858F06353BC09AD2F0077F6CD |  |  | 010112 | T | F | F | [26 empty] | 0101124616858F06353BC09AD2F0077F6CD | 190
SSD - 11 | 1.800 x 2.700 = 4.860 | EA | 1 | [9 empty] | 4616858F06353BC09AD2F0077F53D |  |  | 010112 | T | F | F | [26 empty] | 0101124616858F06353BC09AD2F0077F53D | 491
SD - 1 | 1.800 x 2.100 = 3.780 | EA | 1 | [9 empty] | 4616858F06353BC09AD2F0077F145 |  |  | 010112 | T | F | F | [26 empty] | 0101124616858F06353BC09AD2F0077F145 | 174
SD - 2 | 1.000 x 2.100 = 2.100 | EA | 1 | [9 empty] | 4616858F06353BC09AD2F0077F14B |  |  | 010112 | T | F | F | [26 empty] | 0101124616858F06353BC09AD2F0077F14B | 175
SD - 3 | 1.800 x 2.400 = 4.320 | EA | 1 | [9 empty] | 4616858F06353BC09AD2F0077F0BD |  |  | 010112 | T | F | F | [26 empty] | 0101124616858F06353BC09AD2F0077F0BD | 176
SD - 5 | 1.000 x 1.950 = 1.950 | EA | 6 | [9 empty] | 4616858F06353BC09AD2F0077F0B9 |  |  | 010112 | T | F | F | [26 empty] | 0101124616858F06353BC09AD2F0077F0B9 | 178
SD - 6 | 0.800 x 1.950 = 1.560 | EA | 3 | [9 empty] | 4616858F06353BC09AD2F0077F0BB |  |  | 010112 | T | F | F | [26 empty] | 0101124616858F06353BC09AD2F0077F0BB | 179
PD - 1 | 1.000 x 2.100 = 2.100 | EA | 1 | [9 empty] | 4616858F06353BC09AD2F0077F147 |  |  | 010112 | T | F | F | [26 empty] | 0101124616858F06353BC09AD2F0077F147 | 173
SHD - 1 | 2.200 x 2.700 = 5.940, 반자동문포함 | EA | 2 | [9 empty] | 4616858F06353BC09AD2F0077F0B5 |  |  | 010112 | T | F | F | [26 empty] | 0101124616858F06353BC09AD2F0077F0B5 | 180
ASD - 1 | 5.800 x 3.500 = 20.300, 도어포함 | EA | 1 | [9 empty] | 4616858F06353BC09AD2F0077F371 |  |  | 010112 | T | F | F | [26 empty] | 0101124616858F06353BC09AD2F0077F371 | 408
CAW - 1[관급] | 19.750 x 3.200 = 63.200 | EA | 2 | [9 empty] | 4616858F06353BC09AD2F0077F373 |  |  | 010112 | T | F | F | [26 empty] | 0101124616858F06353BC09AD2F0077F373 | 162
CAW - 2[관급] | 12.200 x 3.200 = 39.040 | EA | 2 | [9 empty] | 4616858F06353BC09AD2F0077F375 |  |  | 010112 | T | F | F | [26 empty] | 0101124616858F06353BC09AD2F0077F375 | 163
CAW - 3[관급] | 12.200 x 3.500 = 42.700 | EA | 1 | [9 empty] | 4616858F06353BC09AD2F0077F377 |  |  | 010112 | T | F | F | [26 empty] | 0101124616858F06353BC09AD2F0077F377 | 164
CAW - 4[관급] | 1.700 x 6.800 = 11.560 | EA | 1 | [9 empty] | 4616858F06353BC09AD2F0077F379 |  |  | 010112 | T | F | F | [26 empty] | 0101124616858F06353BC09AD2F0077F379 | 165
CAW - 5[관급] | 1.700 x 3.500 = 5.950 | EA | 1 | [9 empty] | 4616858F06353BC09AD2F0077F268 |  |  | 010112 | T | F | F | [26 empty] | 0101124616858F06353BC09AD2F0077F268 | 166
CAW - 6[관급] | 1.700 x 6.300 = 10.710 | EA | 1 | [9 empty] | 4616858F06353BC09AD2F0077F26A |  |  | 010112 | T | F | F | [26 empty] | 0101124616858F06353BC09AD2F0077F26A | 167
CAW - 7[관급] | 0.900 x 3.000 = 2.700 | EA | 2 | [9 empty] | 4616858F06353BC09AD2F0077F26C |  |  | 010112 | T | F | F | [26 empty] | 0101124616858F06353BC09AD2F0077F26C | 168
CAW - 8[관급] | 0.900 x 2.700 = 2.430 | EA | 4 | [9 empty] | 4616858F06353BC09AD2F0077F26E |  |  | 010112 | T | F | F | [26 empty] | 0101124616858F06353BC09AD2F0077F26E | 169
CAW - 9[관급] | 8.300 x 3.500 = 29.050 | EA | 1 | [9 empty] | 4616858F06353BC09AD2F0077F260 |  |  | 010112 | T | F | F | [26 empty] | 0101124616858F06353BC09AD2F0077F260 | 170
CAW - 10[관급] | 1.200 x 13.500 = 16.200 | EA | 1 | [9 empty] | 4616858F06353BC09AD2F0077F143 |  |  | 010112 | T | F | F | [26 empty] | 0101124616858F06353BC09AD2F0077F143 | 171
CAW - 11[관급] | 1.200 x 13.500 = 16.200 | EA | 1 | [9 empty] | 4616858F06353BC09AD2F0077F141 |  |  | 010112 | T | F | F | [26 empty] | 0101124616858F06353BC09AD2F0077F141 | 172
단열강화유리문 | 1050*2100mm, 세이프강화도어, 헤어라인, 유리별도 | 개 | 2 | [9 empty] | 413E8B621DF33EA09207EDE789B322254A1D9 |  |  | 010112 | F | F | T | [26 empty] | 010112413E8B621DF33EA09207EDE789B322254A1D9 | 417
단열강화유리문 | 1100*2100mm, 세이프강화도어, 헤어라인, 유리별도 | 개 | 1 | [9 empty] | 413E8B621DF33EA09207EDE789B322254A1D8 |  |  | 010112 | F | F | T | [26 empty] | 010112413E8B621DF33EA09207EDE789B322254A1D8 | 418
강화유리문 | 12*800*2100mm, 투명, 세이프강화도어(손보호) | 개 | 6 | [9 empty] | 413E8B621DF33EA09207EDE789CDC3A06273C |  |  | 010112 | F | F | T | [26 empty] | 010112413E8B621DF33EA09207EDE789CDC3A06273C | 410
강화유리문 | 12*950*2100mm, 투명, 세이프강화도어(손보호) | 개 | 2 | [9 empty] | 413E8B621DF33EA09207EDE789CDC3A06273F |  |  | 010112 | F | F | T | [26 empty] | 010112413E8B621DF33EA09207EDE789CDC3A06273F | 411
강화유리문 | 12*1000*2100mm, 투명, 세이프강화도어(손보호) | 개 | 6 | [9 empty] | 413E8B621DF33EA09207EDE789CDC3A062739 |  |  | 010112 | F | F | T | [26 empty] | 010112413E8B621DF33EA09207EDE789CDC3A062739 | 412
강화유리문 | 12*1050*2100mm, 투명, 세이프강화도어(손보호) | 개 | 2 | [9 empty] | 413E8B621DF33EA09207EDE789CDC3A062738 |  |  | 010112 | F | F | T | [26 empty] | 010112413E8B621DF33EA09207EDE789CDC3A062738 | 414
강화유리문 | 12*1100*2100mm, 투명, 세이프강화도어(손보호) | 개 | 11 | [9 empty] | 413E8B621DF33EA09207EDE789CDC3A06273A |  |  | 010112 | F | F | T | [26 empty] | 010112413E8B621DF33EA09207EDE789CDC3A06273A | 413
강화유리문 손잡이 |  | 개 | 30 | [9 empty] | 413E8B621DF33EA09207EDE789CDC37B1C072 |  |  | 010112 | F | F | T | [26 empty] | 010112413E8B621DF33EA09207EDE789CDC37B1C072 | 415
플로어힌지 | 플로어힌지, KS4호, 120kg, 강화유리문(K-8400) | 조 | 26 | [9 empty] | 413E8A5DD07B3EF099326D81E6896F34C686F |  |  | 010112 | F | F | T | [26 empty] | 010112413E8A5DD07B3EF099326D81E6896F34C686F | 155
플로어힌지 | 플로어힌지, KS4호, 120kg, 방수용(K-8400WP) | 조 | 4 | [9 empty] | 413E8A5DD07B3EF099326D81E6895D4F26FBB |  |  | 010112 | F | F | T | [26 empty] | 010112413E8A5DD07B3EF099326D81E6895D4F26FBB | 156
플로어힌지 설치 | 재료비 별도 | 개소 | 30 | [9 empty] | 46168588D45037909F43333758E83 |  |  | 010112 | T | F | F | [26 empty] | 01011246168588D45037909F43333758E83 | 194
도어핸들 | 레버형 | 조 | 17 | [9 empty] | 413E8A5DD07B3E309E21D930819C7D40402BE |  |  | 010112 | F | F | T | [26 empty] | 010112413E8A5DD07B3E309E21D930819C7D40402BE | 421
도어록 설치 / 일반도어록 강재창호 | 재료비 별도 | 개소 | 16 | [9 empty] | 46168588D7253FF09DD82B55122E7 |  |  | 010112 | T | F | F | [26 empty] | 01011246168588D7253FF09DD82B55122E7 | 422
도어록 설치 / 일반도어록 합성수지창호 | 재료비 별도 | 개소 | 1 | [9 empty] | 46168588D7253FF09DD81AF07FD64 |  |  | 010112 | T | F | F | [26 empty] | 01011246168588D7253FF09DD81AF07FD64 | 423
디지털도어락 | 레버형손잡이 | 조 | 2 | [9 empty] | 413E8A5DD07B3E309E21D930819C7D405101F |  |  | 010112 | F | F | T | [26 empty] | 010112413E8A5DD07B3E309E21D930819C7D405101F | 424
도어클로저 | 도어클로저, K-830, KS3호, 고급형, 40∼65kg | 조 | 7 | [9 empty] | 413E8B621DF33EA092101315703F2FC132601 |  |  | 010112 | F | F | T | [26 empty] | 010112413E8B621DF33EA092101315703F2FC132601 | 148
도어체크 설치 | 재료비 별도 | 개소 | 7 | [9 empty] | 46168588D72037C093F9900EE015D |  |  | 010112 | T | F | F | [26 empty] | 01011246168588D72037C093F9900EE015D | 193
도어힌지 | 도어힌지, 스테인리스강, 베어링2개, 101.6*3.0mm | 개 | 3 | [9 empty] | 413E8A5DD07B3EF099326D81E68905ACD0FC9 |  |  | 010112 | F | F | T | [26 empty] | 010112413E8A5DD07B3EF099326D81E68905ACD0FC9 | 153
피벗힌지 | 피벗힌지, 100kg | 조 | 16 | [9 empty] | 413E8A5DD07B3EF099326D81E6896F34C64F4 |  |  | 010112 | F | F | T | [26 empty] | 010112413E8A5DD07B3EF099326D81E6896F34C64F4 | 420
강화유리 | 강화유리, 투명, 8mm | M2 | 74 | [9 empty] | 413E8B621DF33E80973AF2FAF091057B14561 |  |  | 010112 | F | F | T | [26 empty] | 010112413E8B621DF33E80973AF2FAF091057B14561 | 149
로이복층유리 | 24mm (6Le+12Ar(SWS)+6Cl) | M2 | 27 | [9 empty] | 413E8B621DF33E8097ADEFE374EDB8F403F8A |  |  | 010112 | F | F | T | [26 empty] | 010112413E8B621DF33E8097ADEFE374EDB8F403F8A | 425
로이복층유리 | 26mm (5Le+16Ar(SWS)+5Cl) | M2 | 16 | [9 empty] | 413E8B621DF33E8097ADEFE374EDB8F403F8D |  |  | 010112 | F | F | T | [26 empty] | 010112413E8B621DF33E8097ADEFE374EDB8F403F8D | 426
로이복층유리 | 28mm (6Le+16Ar(SWS)+6Cl) | M2 | 356 | [9 empty] | 413E8B621DF33E8097ADEFE374EDB8F403F8B |  |  | 010112 | F | F | T | [26 empty] | 010112413E8B621DF33E8097ADEFE374EDB8F403F8B | 427
창호주위 모르타르 충전 |  | M | 139 | [9 empty] | 46168588D2A434A090111E6A9229E |  |  | 010112 | T | F | F | [26 empty] | 01011246168588D2A434A090111E6A9229E | 195
창호주위 발포우레탄 충전 |  | M | 510 | [9 empty] | 46168588D2A434B09283B686B3DBF |  |  | 010112 | T | F | F | [26 empty] | 01011246168588D2A434B09283B686B3DBF | 196
창호유리설치 / 판유리 | 유리두께 9mm 이하 | M2 | 72 | [9 empty] | 46168589FC02353099FD6CFC601F2 |  |  | 010112 | T | F | F | [26 empty] | 01011246168589FC02353099FD6CFC601F2 | 197
창호유리설치 / 복층유리 | 유리두께 24mm 이하 | M2 | 27 | [9 empty] | 46168586298B3B209A84153506AB3 |  |  | 010112 | T | F | F | [26 empty] | 01011246168586298B3B209A84153506AB3 | 198
창호유리설치 / 복층유리 | 유리두께 28mm 이하 | M2 | 368 | [9 empty] | 46168586298B3B209A841535069AD |  |  | 010112 | T | F | F | [26 empty] | 01011246168586298B3B209A841535069AD | 199
유리주위 코킹 | 5*5, 실리콘, 한면 | M | 3904 | [9 empty] | 461681758EF831309191A5DB052CD |  |  | 010112 | T | F | F | [26 empty] | 010112461681758EF831309191A5DB052CD | 428
수밀코킹(실리콘) | 10mm, 창호주위, 한면 | M | 1303 | [9 empty] | 461681758F9D3EC09926DAB96D17D |  |  | 010112 | T | F | F | [26 empty] | 010112461681758F9D3EC09926DAB96D17D | 429
백페인트글라스 | 5mm | M2 | 12 | [9 empty] | 46168584796330609C53920B74D9F |  |  | 010112 | T | F | F | [26 empty] | 01011246168584796330609C53920B74D9F | 431
소방관진입창 스티커 | 소방관진입창표지+타격지점, 축광/빛반사/양면 | 조 | 2 | [9 empty] | 413E8A5DD07B3E309E21EB590A1059A4133A9 |  |  | 010112 | F | F | T | [26 empty] | 010112413E8A5DD07B3E309E21EB590A1059A4133A9 | 430
유리에칭필름 | 시공비포함 | M2 | 16 | [9 empty] | 413E8B621E983A9096BF9BED92AB28BB10405 |  |  | 010112 | F | F | T | [26 empty] | 010112413E8B621E983A9096BF9BED92AB28BB10405 | 433
열반사필름 | 시공비포함 | M2 | 59 | [9 empty] | 413E8B621E983A9096BF9BED92AB28BB10406 |  |  | 010112 | F | F | T | [26 empty] | 010112413E8B621E983A9096BF9BED92AB28BB10406 | 474
010112
010112
010112
010112
010112
010112
[ 합 계 ] |  |  |  |  | 0 |  | 0 |  | 0 |  | 0 |  | TOTAL
010113 칠 공 사 | [15 empty] | 010113
바탕만들기+수성페인트 롤러칠 | 내부, 2회 1급, con'c·mortar면 | M2 | 1020 | [9 empty] | 461687DFE797380093EEE6724AC95 |  |  | 010113 | T | F | F | [26 empty] | 010113461687DFE797380093EEE6724AC95 | 434
바탕만들기+수성페인트 롤러칠 | 내부, 2회 1급, 석고보드면 줄퍼티 | M2 | 378 | [9 empty] | 461687DFE797380093EEE60F4F5CA |  |  | 010113 | T | F | F | [26 empty] | 010113461687DFE797380093EEE60F4F5CA | 435
바탕만들기+수성페인트 롤러칠 | 외부, 2회 1급, con'c·mortar면 | M2 | 77 | [9 empty] | 461687DFE797380093EE462C96EC6 |  |  | 010113 | T | F | F | [26 empty] | 010113461687DFE797380093EE462C96EC6 | 436
바탕만들기+수성페인트 롤러칠 | 내천장, 2회 1급, con'c·mortar면 | M2 | 77 | [9 empty] | 461687DFE79738009396D75AA3A31 |  |  | 010113 | T | F | F | [26 empty] | 010113461687DFE79738009396D75AA3A31 | 437
바탕만들기+수성페인트 롤러칠 | 내천장, 2회 1급, 석고보드면 줄퍼티 | M2 | 306 | [9 empty] | 461687DFE79738009396D72D65BD1 |  |  | 010113 | T | F | F | [26 empty] | 010113461687DFE79738009396D72D65BD1 | 493
바탕만들기+걸레받이용 페인트칠 | 붓칠 2회, con'c·mortar면 | M2 | 24 | [9 empty] | 461687DEC35E3C209EC60331D5E97 |  |  | 010113 | T | F | F | [26 empty] | 010113461687DEC35E3C209EC60331D5E97 | 438
바탕만들기+걸레받이용 페인트칠 | 붓칠 2회, G.B.면(올퍼티) | M2 | 12 | [9 empty] | 461687DEC35E3C209EC60331D5DAE |  |  | 010113 | T | F | F | [26 empty] | 010113461687DEC35E3C209EC60331D5DAE | 439
에폭시 코팅 | 바닥, 롤러칠 | M2 | 35 | [9 empty] | 461687D68ACA3ED09A5ECA330F6D5 |  |  | 010113 | T | F | F | [26 empty] | 010113461687D68ACA3ED09A5ECA330F6D5 | 440
불연방수표면강화제 | 바닥, 친환경, 시공도 | M2 | 104 | [9 empty] | 41138FF7F61F3380924B482B339A60E85BAD1 |  |  | 010113 | F | F | T | [26 empty] | 01011341138FF7F61F3380924B482B339A60E85BAD1 | 442
010113
010113
010113
010113
010113
010113
010113
010113
010113
010113
010113
010113
010113
[ 합 계 ] |  |  |  |  | 0 |  | 0 |  | 0 |  | 0 |  | TOTAL
010114 기 타 공 사 | [15 empty] | 010114
유리칠판 | 4500*1300 | 개소 | 2 | [9 empty] | 461687CF5B7A3DC097C62C01099DF |  |  | 010114 | T | F | F | [26 empty] | 010114461687CF5B7A3DC097C62C01099DF | 218
소변기칸막이 | 450*1200, 12mm고압적층판넬 | EA | 2 | [9 empty] | 413E8B6212E93B509B3D00D8902E0B45B53DA |  |  | 010114 | F | F | T | [26 empty] | 010114413E8B6212E93B509B3D00D8902E0B45B53DA | 443
화장실칸막이 | 고압적층패널(전면)12mm,방수PB+HPM(측면)20mm | M2 | 22 | [9 empty] | 413E8B6212E93B509B3D00D8902E0B45B5189 |  |  | 010114 | F | F | T | [26 empty] | 010114413E8B6212E93B509B3D00D8902E0B45B5189 | 444
세면대하부장 | 부자재 및 시공비포함 | M | 5 | [9 empty] | 413E8B6212E93B509B3D00D8902E0B45B53DB |  |  | 010114 | F | F | T | [26 empty] | 010114413E8B6212E93B509B3D00D8902E0B45B53DB | 445
핸드타올 디스펜서 |  | 개소 | 4 | [9 empty] | 413E8A5DD07B3E309E21D930ACFB049CF3112 |  |  | 010114 | F | F | T | [26 empty] | 010114413E8A5DD07B3E309E21D930ACFB049CF3112 | 489
조경토깔기 | H=400, 방근,투수펫,방수시트포함 | M2 | 103 | [9 empty] | 46168B73B9003DF09AB74E3385A57 |  |  | 010114 | T | F | F | [26 empty] | 01011446168B73B9003DF09AB74E3385A57 | 448
잔다식재 |  | M2 | 103 | [9 empty] | 463B82F018F2305091A6B06948904 |  |  | 010114 | T | F | F | [26 empty] | 010114463B82F018F2305091A6B06948904 | 446
인조화강석블럭 설치 | 60t, 모래30mm | M2 | 82 | [9 empty] | 461686F6F7B43AB09DDD5D5D6E523 |  |  | 010114 | T | F | F | [26 empty] | 010114461686F6F7B43AB09DDD5D5D6E523 | 449
경계석(화강암) 설치 | 150*150*1000mm, 직선구간 | M | 59 | [9 empty] | 461788AEA733305095CE4825CBF8C |  |  | 010114 | T | F | F | [26 empty] | 010114461788AEA733305095CE4825CBF8C | 450
PVC슬리브 | Ø100, L1100 | EA | 3 | [9 empty] | 461682586EDE39D09E454906D1C3F |  |  | 010114 | T | F | F | [26 empty] | 010114461682586EDE39D09E454906D1C3F | 451
010114
010114
010114
010114
010114
010114
010114
010114
010114
010114
010114
010114
[ 합 계 ] |  |  |  |  | 0 |  | 0 |  | 0 |  | 0 |  | TOTAL
010115 철 거 공 사 | [15 empty] | 010115
콘크리트구조물 헐기(기계) | 장애물 제거(기준높이 10m 이하), 45m3/일당 | M3 | 27 | [9 empty] | 461788AEA50038A09B4E016FC1AF4 |  |  | 010115 | T | F | F | [26 empty] | 010115461788AEA50038A09B4E016FC1AF4 | 481
철골재 철거(인력) | 아세틸렌(산소포함) 사용, 1.4ton/일당 | TON | 1.2 | [9 empty] | 461788AEA2B439E0973293746BF3D |  |  | 010115 | T | F | F | [26 empty] | 010115461788AEA2B439E0973293746BF3D | 483
태양광패널 철거 |  | M2 | 56 | [9 empty] | 461788AEAE613CD09F213191166FF |  |  | 010115 | T | F | F | [26 empty] | 010115461788AEAE613CD09F213191166FF | 486
건설폐재류 상차비 |  | TON | 111.93 | [9 empty] | 465F848D2E313D109E85241FC8833A3AD4C52 |  |  | 010115 | F | F | T | [26 empty] | 010115465F848D2E313D109E85241FC8833A3AD4C52 | 389
혼합건설폐기물 상차비 | (매립지반입대상 폐기물 포함) | TON | 13.64 | [9 empty] | 465F848D2E313D109E85241FC8833A3AD4C51 |  |  | 010115 | F | F | T | [26 empty] | 010115465F848D2E313D109E85241FC8833A3AD4C51 | 390
010115
010115
010115
010115
010115
010115
010115
010115
010115
010115
010115
010115
010115
010115
010115
010115
010115
[ 합 계 ] |  |  |  |  | 0 |  | 0 |  | 0 |  | 0 |  | TOTAL
010116 골 재 대 | [15 empty] | 010116
시멘트 | 40kg | 포 | 88 | [9 empty] | 413E8B621BC43CB0951AB760116484C66F10A |  |  | 010116 | F | F | T | [26 empty] | 010116413E8B621BC43CB0951AB760116484C66F10A | 373
모래 | 모래, 대구, 도착도 | M3 | 998 | [9 empty] | 41138C2352083EF093B9610278FEDA7DCDF47 |  |  | 010116 | F | F | T | [26 empty] | 01011641138C2352083EF093B9610278FEDA7DCDF47 | 374
010116
010116
010116
010116
010116
010116
010116
010116
010116
010116
010116
010116
010116
010116
010116
010116
010116
010116
010116
010116
[ 합 계 ] |  |  |  |  | 0 |  | 0 |  | 0 |  | 0 |  | TOTAL
010117 운 반 비 | [15 empty] | 010117
운반비(트레일러 20ton+크레인 10ton) | 철근, L:30km | TON | 75.195 | [9 empty] | 46178D318CF833809E66FBFB59235 |  |  | 010117 | F | T | F | [26 empty] | 01011746178D318CF833809E66FBFB59235 | 375
010117
010117
010117
010117
010117
010117
010117
010117
010117
010117
010117
010117
010117
010117
010117
010117
010117
010117
010117
010117
010117
[ 합 계 ] |  |  |  |  | 0 |  | 0 |  | 0 |  | 0 |  | TOTAL
010118 작 업 부 산 물 | [15 empty] | 010118
철강설(철거) | 철강설, 고철, 작업설부산물 | kg | -1204 | [9 empty] | 41138C235A5E346090095E445D5A9F109E881 |  |  | 010118 | F | F | T | [26 empty] | 01011841138C235A5E346090095E445D5A9F109E881 | 488
010118
010118
010118
010118
010118
010118
010118
010118
010118
010118
010118
010118
010118
010118
010118
010118
010118
010118
010118
010118
010118
[ 합 계 ] |  |  |  |  | 0 |  | 0 |  | 0 |  | 0 |  | TOTAL
010119 품 질 시 험 비 | [15 empty] | 010119
굳지 아니한 콘크리트(레미콘 포함) | 슬럼프또는슬럼프플로/압축강도(3개한조)/공시체제작 | 회 | 2 | [9 empty] | 461688C7C5F63EF09138ED551F1BF |  |  | 010119 | T | F | F | [26 empty] | 010119461688C7C5F63EF09138ED551F1BF | 461
철근콘크리트용 봉강 | 화학성분/항복점 또는 항복강도/인장강도/연신율/굽힘성/겉모양, 치수, 무게 | 회 | 4 | [9 empty] | 461688C7C5F63EF0912E1C3035175 |  |  | 010119 | T | F | F | [26 empty] | 010119461688C7C5F63EF0912E1C3035175 | 457
콘크리트벽돌 | 겉모양/치수/기건비중/압축강도/흡수율 | 회 | 1 | [9 empty] | 461688C7C5F432109DE152D28978A |  |  | 010119 | T | F | F | [26 empty] | 010119461688C7C5F432109DE152D28978A | 462
점토벽돌 | 겉모양/치수/흡수율/압축강도 | 회 | 1 | [9 empty] | 461688C7C5F432109DE16341A6E57 |  |  | 010119 | T | F | F | [26 empty] | 010119461688C7C5F432109DE16341A6E57 | 463
발포폴리스티렌단열재 | 겉모양,치수,밀도/굴곡강도/흡수량/연소성/초기열전도율/장기열전도율/압축강도 | 회 | 1 | [9 empty] | 461688C7C5F4323098CF114D43004 |  |  | 010119 | T | F | F | [26 empty] | 010119461688C7C5F4323098CF114D43004 | 467
석고보드 | 겉모양및치수/함수율/휨파괴하중/연소성능/단열성/오염물질방출량 | 회 | 1 | [9 empty] | 461688C7C5F43260940B0EC0F91E9 |  |  | 010119 | T | F | F | [26 empty] | 010119461688C7C5F43260940B0EC0F91E9 | 469
방화석고보드 | 겉모양및치수/함수율/휨파괴하중/내충격성/연소성능/단열성/질량/오염물질방출량 | 회 | 1 | [9 empty] | 461688C7C5F43260940B0EC0F91EB |  |  | 010119 | T | F | F | [26 empty] | 010119461688C7C5F43260940B0EC0F91EB | 473
PVC계 바닥재(바닥타일) | 겉모양및치수/압입량/잔류압입률/가열흡수변화율/긁기시험/오염성/미끄럼성/난연성 | 회 | 1 | [9 empty] | 461688C7C5F432609415E852F9065 |  |  | 010119 | T | F | F | [26 empty] | 010119461688C7C5F432609415E852F9065 | 470
수성도료 | 열안정성/냉동안정성/적신도막은폐율/주도/비휘발분/안료분/건조시간/확산반사율/광택/은폐율/내세척성 등 | 회 | 1 | [9 empty] | 461688C7C5F43270966BB9A281BAE |  |  | 010119 | T | F | F | [26 empty] | 010119461688C7C5F43270966BB9A281BAE | 471
품질관리 활동비 - 인건비 | 초급품질관리자(총공사비100억원미만 건설공사) | 월 | 12 | [9 empty] | 463B8864B9AC38E09818623232D98 |  |  | 010119 | T | F | F | [26 empty] | 010119463B8864B9AC38E09818623232D98 | 472
010119
010119
010119
010119
010119
010119
010119
010119
010119
010119
010119
010119
[ 합 계 ] |  |  |  |  | 0 |  | 0 |  | 0 |  | 0 |  | TOTAL
010120 도급자설치관급자재비 | [15 empty] | 010120
레미콘 _ 대구 | 25-30-150 | M3 | 698 | [9 empty] | 413E8B621BC43C8099DE611DF642A564EF2C4 |  |  | 010120 | F | F | T |  |  |  | 1 | [22 empty] | 010120413E8B621BC43C8099DE611DF642A564EF2C4 | 367
레미콘 _ 대구 | 25-18-120 | M3 | 96 | [9 empty] | 413E8B621BC43C8099DE611DF642A564F812A |  |  | 010120 | F | F | T |  |  |  | 1 | [22 empty] | 010120413E8B621BC43C8099DE611DF642A564F812A | 368
철근콘크리트용봉강 | 이형봉강(SD400), HD-10, 하치장상차도 | TON | 16.877 | [9 empty] | 413E8B621A3F36F095298161249848786D88E |  |  | 010120 | F | F | T |  |  |  | 1 | [22 empty] | 010120413E8B621A3F36F095298161249848786D88E | 369
철근콘크리트용봉강 | 이형봉강(SD400), HD-13, 하치장상차도 | TON | 20.065 | [9 empty] | 413E8B621A3F36F095298161249848786D889 |  |  | 010120 | F | F | T |  |  |  | 1 | [22 empty] | 010120413E8B621A3F36F095298161249848786D889 | 370
철근콘크리트용봉강 | 이형봉강(SD400), HD-16, 하치장상차도 | TON | 0.795 | [9 empty] | 413E8B621A3F36F095298161249848786D888 |  |  | 010120 | F | F | T |  |  |  | 1 | [22 empty] | 010120413E8B621A3F36F095298161249848786D888 | 371
철근콘크리트용봉강 | 이형봉강(SD400), HD-19, 하치장상차도 | TON | 37.458 | [9 empty] | 413E8B621A3F36F095298161249848786D88B |  |  | 010120 | F | F | T |  |  |  | 1 | [22 empty] | 010120413E8B621A3F36F095298161249848786D88B | 372
조달수수료 | 주재료비의 0.54% | 식 | 1 | [9 empty] | 470F8E4F35E73AB095BDB4A19B2001 |  |  | 010120 | F | F | F | 0 | 0 | 0.0054 | [23 empty] | 010120470F8E4F35E73AB095BDB4A19B2001 | 392
010120
010120
010120
010120
010120
010120
010120
010120
010120
010120
010120
010120
010120
010120
010120
[ 합 계 ] |  |  |  |  | 0 |  | 0 |  | 0 |  | 0 |  | TOTAL
010121 관급자설치관급자재비 | [15 empty] | 010121
롤방충망 | WIN-SC-ROL | KG | 120.9 | [9 empty] | 47AF80274E423720972121B36CC089FE163CB |  |  | 010121 | F | F | T |  |  |  | 1 | [22 empty] | 01012147AF80274E423720972121B36CC089FE163CB | 393
커튼월 | WIN-CAW-162F-24 | KG | 4263.8 | [9 empty] | 47AF80274E423720972121B36CC089FE163C8 |  |  | 010121 | F | F | T |  |  |  | 1 | [22 empty] | 01012147AF80274E423720972121B36CC089FE163C8 | 394
프로젝트창 | WIN-AW-91PJ-24 | KG | 724.8 | [9 empty] | 47AF80274E423720972121B36CC089FE163C9 |  |  | 010121 | F | F | T |  |  |  | 1 | [22 empty] | 01012147AF80274E423720972121B36CC089FE163C9 | 395
조달수수료 | 주재료비의 0.54% | 식 | 1 | [9 empty] | 470F8E4F35E73AB095BDB4A19B2001 |  |  | 010121 | F | F | F | 0 | 0 | 0.0054 | [23 empty] | 010121470F8E4F35E73AB095BDB4A19B2001 | 396
010121
010121
010121
010121
010121
010121
010121
010121
010121
010121
010121
010121
010121
010121
010121
010121
010121
010121
[ 합 계 ] |  |  |  |  | 0 |  | 0 |  | 0 |  | 0 |  | TOTAL

## 토목 내역서총괄표
내역서총괄표
공사명 : SDV 전장부품 보안평가 지원센터(토목)
공종 | 품 명 | 규 격 | 수 량 | 단위 | 합 계 | 노무비 | 재료비 | 경 비 | 비 고
1. | 토 공 |  |  |  | 0 | 0 | 0 | 0
2. | 배 수 공 |  |  |  | 0 | 0 | 0 | 0
3. | 포 장 공 |  |  |  | 0 | 0 | 0 | 0
4. | 부 대 공 |  |  |  | 0 | 0 | 0 | 0
| 순직접공사비 |  |  |  | 0 | 0 | 0 | 0
◎ | 폐기물 처리비 |  |  |  | 0 | 0 | 0 | 0 | 별도발주

## 토목 내역서
내역서
공사명 : SDV 전장부품 보안평가 지원센터(토목)
공종 | 품 명 | 규 격 | 수 량 | 단위 | 합 계 |  | 노무비 |  | 재료비 |  | 경 비 |  | 비 고
[5 empty] | 단 가 | 금 액 | 단 가 | 금 액 | 단 가 | 금 액 | 단 가 | 금 액
1. | 토 공
1.1 | 흙 깍 기
| 절취(토사 보통) | 기계 | 73 | ㎥
| 터파기(토사)보통 | 기계+인력 | 81 | ㎥
1.2 | 흙 쌓 기
| 성 토 및 다짐 | 기계 | 41 | ㎥
| 되메우기(토사 다짐)보통 | 기계+인력 | 68 | ㎥
1.3 | 잔토처리
| 사토운반(토사) | 덤프+기계 | 45 | ㎥
2. | 배 수 공
2.1 | 배수관로 설치 | D200
| 고강성PVC이중벽관 접합및부설 | Φ200mm | 70 | m
| PVC 이중벽관 | D=200mm | 73.5 | M
| 모래기초지정 |  | 4.5 | ㎥
| 모 래, 대구, 도착도 | 강모래 | 4.7 | ㎥
| 콘크리트구멍뚫기(벽체) | D200,T=150 | 1 | 개소
2.2 | 트랜치측구 설치 | 300*270~290,L=12.0m
| 레미콘타설(장비사용타설) | 무근구조물 | 2 | ㎥
| 레미콘(대구)-사급 | 25-21-120 | 2.1 | ㎥
| 유로폼 | 보통,0~7m | 17.04 | ㎡
| 맨홀뚜껑설치 |  | 12 | 개소
| 스틸그레이팅 | 기존재사용 | 12 | 개
| 트랜치측구 뚜껑틀설치 |  | 12 | m
| 철근조립(현장) | Type-Ⅰ-1 (소형) | 0.014 | Ton
| 이형철근(SD400),대구 | D=13mm | 0.015 | Ton
| 면 목 | 30, 21×21 | 25.2 | M
2.3 | 오수집수정 설치(A형) | 600x600xH,4개소
| 레미콘타설(장비사용타설) | 무근구조물(소형) | 1.7 | ㎥
| 레미콘(대구)-사급 | 25-21-120 | 1.7 | ㎥
| 유로폼 | 보통,0~7m | 18.3 | ㎡
| 맨홀뚜껑설치 |  | 4 | 개소
| 주철맨홀뚜껑(원형) | Φ648 KS | 4 | EA
| 몰 탈 | 1:3 | 0.137 | ㎥
| 면 목 | 30, 21×21 | 15.1 | M
| 철근설치 | (D13mm/8EA) | 4 | 조
3. | 포 장 공
3.1 | 인조화강블록포장 | T=6cm,A=24㎡
| 보도용 블록 설치(소형) | A-Type, t=8cm이하 | 24 | ㎡
| 인조화강블록(투수) | T60,보도용 | 25 | ㎡
| 보조기층포설및다짐 | 인력식 소규모 장비사용 시공 | 3 | ㎥
| 혼합골재, 대구, 도착도 | D=40mm(기층용) | 3.1 | ㎥
3.2 | 아스콘 포장 | T=35Cm,A=155㎡
| 아스팔트 표층 포설및다짐 | 소규모포설,t=7.5cm이하 | 155 | ㎡
| 아스콘(사급),대구 | #78(표층용) | 18.6 | Ton
| 텍코팅(인력식) | 아스팔트스프레이어400ℓ | 155 | ㎡
| 아스팔트유제 | RSC-4 | 0.32 | D/M
| 아스팔트 기층 포설및다짐 | 소규모포설,t=7.5cm이하 | 155 | ㎡
| 아스콘(사급),대구 | #467(기층용) | 37.2 | Ton
| 프라임코팅(인력식) | 아스팔트스프레이어400ℓ | 155 | ㎡
| 아스팔트유제 | RSC-3 | 0.6 | D/M
| 보조기층포설및다짐 | 인력식 소규모 장비사용 시공 | 38.1 | ㎥
| 혼합골재, 대구, 도착도 | D=40mm(기층용) | 39.7 | ㎥
3.3 | 아스콘 덧씌우기 | T=5Cm,A=142㎡
| 아스팔트 덧씌우기 | 소규모포장 | 142 | ㎡
| 아스콘(사급),대구 | #78(표층용) | 17 | Ton
| 텍코팅(인력식) | 아스팔트스프레이어400ℓ | 142 | ㎡
| 아스팔트유제 | RSC-4 | 0.29 | D/M
3.4 | 화강경계석 설치 | 180x200
| 레미콘타설(장비사용타설) | 무근구조물 | 0.56 | ㎥
| 레미콘(대구)-사급 | 25-21-120 | 0.57 | ㎥
| 유로폼 | 간단,0~7m | 5.5 | ㎡
| 보차도 및 도로경계블록 설치(직선) | A-Type, 400mm미만(폭+높이) | 22 | M
| 보차도경계석(화강석) | 180*200 | 22 | 개
3.5 | 화강경계석 설치 | 150x150
| 레미콘타설(장비사용타설) | 무근구조물 | 0.11 | ㎥
| 레미콘(대구)-사급 | 25-21-120 | 0.11 | ㎥
| 유로폼 | 간단,0~7m | 1.25 | ㎡
| 보차도 및 도로경계블록 설치(직선) | A-Type, 350mm미만(폭+높이) | 5 | M
| 도로경계석(화강석) | 150*150 | 5 | 개
4. | 부 대 공
4.1 | 기존시설물 철거 및 이설
| 무근콘크리트깨기 | T=30cm미만(기계) | 11.4 | ㎥
| 아스팔트포장깨기 | 대형브레이커+0.4㎥ | 45.2 | ㎥
| 보차도 및 도로경계블록 철거 | A-Type, 400mm미만(폭+높이) | 48 | M
| 아스팔트 포장절단 |  | 110 | M
| 아스팔트 절삭 | 소규모포장 | 142 | ㎡
| 메쉬휀스 철거 | H2.0 | 14 | m
| 폐기물상차(폐콘크리트) | 기계 | 67 | ㎥
4.2 | 중기운반 및 기타
| 중기운반 | 토공 | 1 | 식
| 아스팔트운반 |  | 1.2 | D/M
순직접공사비
◎ | 폐기물 처리비 | [11 empty] | 합계제외
| 폐기물처리비 | 폐콘크리트 | 35 | Ton
| 폐기물처리비 | 폐아스콘 | 123 | Ton
| 폐기물운반비(상차제외) | 30km이하,덤프24톤 | 157 | Ton
| 부가가치세 |  | 10 | %

## 기계설비 공종별집계표
공 종 별 집 계 표
[ SDV 전장부품 보안평가 지원센터(기계설비) ]
품 명 | 규 격 | 단위 | 수량 | 재 료 비 |  | 노 무 비 |  | 경 비 |  | 합 계 |  | 비 고 | 공종코드 | 변수 | 상위공종 | 공종구분 | 공종레벨 | 공종소계 | 원가계산서 연결금액
|  |  |  | 단 가 | 금 액 | 단 가 | 금 액 | 단 가 | 금 액 | 단 가 | 금 액
01 SDV 전장부품 보안평가 지원센터 | [12 empty] | 01 |  |  |  | 1
0101 기계설비공사 | [12 empty] | 0101 |  | 01 |  | 2
010101 장비설치공사 |  |  | 1 | 0 | 0 | 0 | 0 | 0 | 0 | 0 | 0 |  | 010101 |  | 0101 |  | 3
010102 옥외배관공사 |  |  | 1 | 0 | 0 | 0 | 0 | 0 | 0 | 0 | 0 |  | 010102 |  | 0101 |  | 3
010103 위생배관공사 |  |  | 1 | 0 | 0 | 0 | 0 | 0 | 0 | 0 | 0 |  | 010103 |  | 0101 |  | 3
01010301 위생기구설치공사 |  |  | 1 | 0 | 0 | 0 | 0 | 0 | 0 | 0 | 0 |  | 01010301 |  | 010103 |  | 4
01010302 급수급탕배관공사 |  |  | 1 | 0 | 0 | 0 | 0 | 0 | 0 | 0 | 0 |  | 01010302 |  | 010103 |  | 4
01010303 오배수배관공사 |  |  | 1 | 0 | 0 | 0 | 0 | 0 | 0 | 0 | 0 |  | 01010303 |  | 010103 |  | 4
010104 환기배관공사 |  |  | 1 | 0 | 0 | 0 | 0 | 0 | 0 | 0 | 0 |  | 010104 |  | 0101 |  | 3
010105 에어배관공사 |  |  | 1 | 0 | 0 | 0 | 0 | 0 | 0 | 0 | 0 |  | 010105 |  | 0101 |  | 3
010106 부대공사 |  |  | 1 | 0 | 0 | 0 | 0 | 0 | 0 | 0 | 0 |  | 010106 |  | 0101 |  | 3
010107 냉난방기설치공사 |  |  | 1 | 0 | 0 | 0 | 0 | 0 | 0 | 0 | 0 |  | 010107 |  | 0101 |  | 3
[ 소 계 ] |  |  |  |  | 0 |  | 0 |  | 0 |  | 0
0102 관급자관급공사 | [11 empty] | 합계제외 | 0102 |  | 01 |  | 2
010201 전열교환기설치공사 |  |  | 1 | 0 | 0 | 0 | 0 | 0 | 0 | 0 | 0 |  | 010201 |  | 0102 |  | 3
[ 소 계 ] |  |  |  |  | 0 |  | 0 |  | 0 |  | 0
[ 합 계 ] |  |  |  |  | 0 |  | 0 |  | 0 |  | 0

## 기계설비 공종별내역서
[ SDV 전장부품 보안평가 지원센터(기계설비) ]
품 명 | 규 격 | 단위 | 수량 | 재 료 비 |  | 노 무 비 |  | 경 비 |  | 합 계 |  | 비 고 | 품목코드 | 변수 | 설정 | 공종코드 | 일위 | 단산 | 자재 | 손료적용 | 손료저장 | 적용율 | JUK1 | JUK2 | JUK3 | JUK4 | JUK5 | JUK6 | JUK7 | JUK8 | JUK9 | JUK10 | JUK11 | JUK12 | JUK13 | JUK14 | JUK15 | JUK16 | JUK17 | JUK18 | JUK19 | JUK20 | 자재구분 | 공종구분 | 공종레벨 | 공종+자재 | 고유번호
|  |  |  | 단 가 | 금 액 | 단 가 | 금 액 | 단 가 | 금 액 | 단 가 | 금 액
010101 장비설치공사 | [15 empty] | 010101
배수펌프(수중형) | 200LPMx9Mx0.3KW | 대 | 2 | [9 empty] | 5F1BC44C5963E565C58F7F2BCA5A3165A73A07 |  |  | 010101 | F | F | T | [26 empty] | 0101015F1BC44C5963E565C58F7F2BCA5A3165A73A07 | 7
배기팬(천정형)D150 | 210CMHx30W 역풍방지형 | 대 | 8 | [9 empty] | 5F1BC44C5963E565C58F7F2BCA5A3165A73A00 |  |  | 010101 | F | F | T | [26 empty] | 0101015F1BC44C5963E565C58F7F2BCA5A3165A73A00 | 8
저장식전기온수기 | 15L/1.5KW | 대 | 5 | [9 empty] | 5F1BC44C5963E565C58F7F2BCA5A3165A73A0B |  |  | 010101 | F | F | T | [26 empty] | 0101015F1BC44C5963E565C58F7F2BCA5A3165A73A0B | 9
천정형전기온풍기 | 1.5KW | 대 | 4 | [9 empty] | 5F1BC44C5963E565C58F7F2BCA5A3165A73A0A |  |  | 010101 | F | F | T | [26 empty] | 0101015F1BC44C5963E565C58F7F2BCA5A3165A73A0A | 10
배수펌프 설치 | 0.75 kw 이하 | 대 | 2 | [9 empty] | 58F7544809BE4D8B588B26710B5195 |  |  | 010101 | T | F | F | [26 empty] | 01010158F7544809BE4D8B588B26710B5195 | 5
욕실배기팬 설치 | 200mm 이하 | 대 | 8 | [9 empty] | 58F7544BD9C4D951CD85AE5EDB5885 |  |  | 010101 | T | F | F | [26 empty] | 01010158F7544BD9C4D951CD85AE5EDB5885 | 4
전기온수기 설치 | 벽걸이형, 15L | 대 | 5 | [9 empty] | 58F794E22929103D2787496A135865 |  |  | 010101 | T | F | F | [26 empty] | 01010158F794E22929103D2787496A135865 | 6
010101
010101
010101
010101
010101
010101
010101
010101
010101
010101
010101
010101
010101
010101
010101
[ 합 계 ] |  |  |  |  | 0 |  | 0 |  | 0 |  | 0 |  | TOTAL
010102 옥외배관공사 | [15 empty] | 010102
스테인리스배관 | D 50 x 3T | M | 77 | [9 empty] | 58F7241049806DADC080787F9F5B65 |  |  | 010102 | T | F | F | [26 empty] | 01010258F7241049806DADC080787F9F5B65 | 12
일반배관용 STS강관 이음쇠 | 유니온 (SUS 나사) D50 | EA | 1 | [9 empty] | 5F637459193029E2F98F9D9303507695B491E1 |  |  | 010102 | F | F | T | [26 empty] | 0101025F637459193029E2F98F9D9303507695B491E1 | 13
일반배관용 STS강관 이음쇠 | 니플 (SUS 나사) D50 | EA | 3 | [9 empty] | 5F637459193029E2F98F9D9303507695B5A48B |  |  | 010102 | F | F | T | [26 empty] | 0101025F637459193029E2F98F9D9303507695B5A48B | 14
일반배관용 STS강관 이음쇠 | 엘보(SUS 용접#10) D50 | EA | 3 | [9 empty] | 5F637459193029E2F98F9D93035076A55FFEB2 |  |  | 010102 | F | F | T | [26 empty] | 0101025F637459193029E2F98F9D93035076A55FFEB2 | 15
일반배관용 STS강관 이음쇠 | 티이(SUS 용접 S#10) D80 | EA | 1 | [9 empty] | 5F637459193029E2F98F9D93035076A55EDED9 |  |  | 010102 | F | F | T | [26 empty] | 0101025F637459193029E2F98F9D93035076A55EDED9 | 16
스테인리스용접 | D50 | 개소 | 19 | [9 empty] | 58F724104992DE4A758F828D105355 |  |  | 010102 | T | F | F | [26 empty] | 01010258F724104992DE4A758F828D105355 | 17
스테인리스용접 | D80 | 개소 | 5 | [9 empty] | 58F724104992DE4A758F8CF0C55BD5 |  |  | 010102 | T | F | F | [26 empty] | 01010258F724104992DE4A758F8CF0C55BD5 | 18
스텐볼밸브 | D 50 | EA | 1 | [9 empty] | 58F764B19927B688638B0B72EF50E5 |  |  | 010102 | T | F | F | [26 empty] | 01010258F764B19927B688638B0B72EF50E5 | 19
010102
010102
010102
010102
010102
010102
010102
010102
010102
010102
010102
010102
010102
010102
[ 합 계 ] |  |  |  |  | 0 |  | 0 |  | 0 |  | 0 |  | TOTAL
01010301 위생기구설치공사 | [15 empty] | 01010301
대변기 | 양변기 910C(F/V) | SET | 6 | [9 empty] | 58F784FCF91C27F41F8D9569425975 |  |  | 01010301 | T | F | F | [26 empty] | 0101030158F784FCF91C27F41F8D9569425975 | 23
소변기 | 센서내장형,VU-312 | SET | 4 | [9 empty] | 58F784FCF93F84F0DD85ACA02053D5 |  |  | 01010301 | T | F | F | [26 empty] | 0101030158F784FCF93F84F0DD85ACA02053D5 | 24
세면기(원형) | KSL 1050B, (S/L) | SET | 4 | [9 empty] | 58F784FCF9496DCD39836C10D15D45 |  |  | 01010301 | T | F | F | [26 empty] | 0101030158F784FCF9496DCD39836C10D15D45 | 25
인조대리석세면대(1구) | L=1,140 | EA | 4 | [9 empty] | 58F784FCF9496DCD39836C10D15D55 |  |  | 01010301 | T | F | F | [26 empty] | 0101030158F784FCF9496DCD39836C10D15D55 | 32
거울 | 화장경, 900*1000*5mm | EA | 4 | [9 empty] | 58F784F939F0B22616838FE34555E5 |  |  | 01010301 | T | F | F | [26 empty] | 0101030158F784F939F0B22616838FE34555E5 | 30
화장지걸이 | STS | EA | 6 | [9 empty] | 58F784FF490821F99B8ED487125D45 |  |  | 01010301 | T | F | F | [26 empty] | 0101030158F784FF490821F99B8ED487125D45 | 26
비누대 | STS | EA | 4 | [9 empty] | 58F784FF49084CD34F81BD881E56C5 |  |  | 01010301 | T | F | F | [26 empty] | 0101030158F784FF49084CD34F81BD881E56C5 | 27
여성위생용품수거함 |  | EA | 4 | [9 empty] | 58F784FF49086FA281893460C558C5 |  |  | 01010301 | T | F | F | [26 empty] | 0101030158F784FF49086FA281893460C558C5 | 28
에어타올 | 에어타올, STS | SET | 4 | [9 empty] | 58F784FF49085D31F586F1C9ED5205 |  |  | 01010301 | T | F | F | [26 empty] | 0101030158F784FF49085D31F586F1C9ED5205 | 29
01010301
01010301
01010301
01010301
01010301
01010301
01010301
01010301
01010301
01010301
01010301
01010301
01010301
[ 합 계 ] |  |  |  |  | 0 |  | 0 |  | 0 |  | 0 |  | TOTAL
01010302 급수급탕배관공사 | [15 empty] | 01010302
스테인리스배관 | D 15 x 3T | M | 2 | [9 empty] | 58F7241049806DADC080787F985075 |  |  | 01010302 | T | F | F | [26 empty] | 0101030258F7241049806DADC080787F985075 | 34
스테인리스배관 | D 20 x 3T | M | 6 | [9 empty] | 58F7241049806DADC080787F9B5DB5 |  |  | 01010302 | T | F | F | [26 empty] | 0101030258F7241049806DADC080787F9B5DB5 | 35
스테인리스배관(K-TYPE) | D 13 | M | 60 | [9 empty] | 58F7241049BDA788638A5261E05AB5 |  |  | 01010302 | T | F | F | [26 empty] | 0101030258F7241049BDA788638A5261E05AB5 | 36
스테인리스배관(K-TYPE) | D 20 | M | 56 | [9 empty] | 58F7241049BDA788638A5261E357F5 |  |  | 01010302 | T | F | F | [26 empty] | 0101030258F7241049BDA788638A5261E357F5 | 37
스테인리스배관(K-TYPE) | D 25 | M | 21 | [9 empty] | 58F7241049BDA788638A5261E25585 |  |  | 01010302 | T | F | F | [26 empty] | 0101030258F7241049BDA788638A5261E25585 | 38
스테인리스배관(K-TYPE) | D 40 | M | 22 | [9 empty] | 58F7241049BDA788638A5261E45065 |  |  | 01010302 | T | F | F | [26 empty] | 0101030258F7241049BDA788638A5261E45065 | 39
스테인리스배관(K-TYPE) | D 50 | M | 3 | [9 empty] | 58F7241049BDA788638A5261E75DA5 |  |  | 01010302 | T | F | F | [26 empty] | 0101030258F7241049BDA788638A5261E75DA5 | 40
관보온(가교발포+매직) | 25TxD15 | M | 43 | [9 empty] | 58F74463F9B97B0E68832C90F35365 |  |  | 01010302 | T | F | F | [26 empty] | 0101030258F74463F9B97B0E68832C90F35365 | 41
관보온(가교발포+매직) | 25TxD20 | M | 56 | [9 empty] | 58F74463F9B94E56488EE7B5CB5235 |  |  | 01010302 | T | F | F | [26 empty] | 0101030258F74463F9B94E56488EE7B5CB5235 | 42
관보온(가교발포+매직) | 25TxD25 | M | 17 | [9 empty] | 58F74463F9B958E9C182C2E2F852E5 |  |  | 01010302 | T | F | F | [26 empty] | 0101030258F74463F9B958E9C182C2E2F852E5 | 43
관보온(가교발포+매직) | 25TxD40 | M | 22 | [9 empty] | 58F74463F9B93DBBE7800E3DED5405 |  |  | 01010302 | T | F | F | [26 empty] | 0101030258F74463F9B93DBBE7800E3DED5405 | 44
관보온(가교발포+매직) | 25TxD50 | M | 3 | [9 empty] | 58F74463F9B900F5768DA766F558A5 |  |  | 01010302 | T | F | F | [26 empty] | 0101030258F74463F9B900F5768DA766F558A5 | 45
가교발포보온(벽체매립) | 5TxD15 | M | 18 | [9 empty] | 58F74463F9F705D46E8ABBCADD5155 |  |  | 01010302 | T | F | F | [26 empty] | 0101030258F74463F9F705D46E8ABBCADD5155 | 46
가교발포보온(벽체매립) | 5TxD25 | M | 5 | [9 empty] | 58F74463F9F720017E8DB61B6256D5 |  |  | 01010302 | T | F | F | [26 empty] | 0101030258F74463F9F720017E8DB61B6256D5 | 47
가교발포보온(벽체매립) | 10TxD15 | M | 1 | [9 empty] | 58F74463F9F76E5AB6819B9BFE5715 |  |  | 01010302 | T | F | F | [26 empty] | 0101030258F74463F9F76E5AB6819B9BFE5715 | 48
가교발포보온(벽체매립) | 10TxD20 | M | 6 | [9 empty] | 58F74463F9F76E5A8A8DD2C0D551A5 |  |  | 01010302 | T | F | F | [26 empty] | 0101030258F74463F9F76E5A8A8DD2C0D551A5 | 49
일반배관용 STS강관 이음쇠 | 유니온 (SUS 나사) D15 | EA | 1 | [9 empty] | 5F637459193029E2F98F9D9303507695B491E4 |  |  | 01010302 | F | F | T | [26 empty] | 010103025F637459193029E2F98F9D9303507695B491E4 | 50
일반배관용 STS강관 이음쇠 | 니플 (SUS 나사) D15 | EA | 3 | [9 empty] | 5F637459193029E2F98F9D9303507695B5A3E5 |  |  | 01010302 | F | F | T | [26 empty] | 010103025F637459193029E2F98F9D9303507695B5A3E5 | 51
일반배관용 STS강관 이음쇠 | 엘보(SUS 용접#10) D15 | EA | 3 | [9 empty] | 5F637459193029E2F98F9D93035076A55FFEB7 |  |  | 01010302 | F | F | T | [26 empty] | 010103025F637459193029E2F98F9D93035076A55FFEB7 | 52
일반배관용 STS강관 이음쇠 | 엘보(SUS 용접#10) D20 | EA | 1 | [9 empty] | 5F637459193029E2F98F9D93035076A55FFEB6 |  |  | 01010302 | F | F | T | [26 empty] | 010103025F637459193029E2F98F9D93035076A55FFEB6 | 53
일반배관용 STS강관 이음쇠 | 리듀서(SUS용접S#10) D20 | EA | 1 | [9 empty] | 5F637459193029E2F98F9D9303507695B2E88D |  |  | 01010302 | F | F | T | [26 empty] | 010103025F637459193029E2F98F9D9303507695B2E88D | 54
일반배관용 STS강관 이음쇠 | 캡 (SUS 용접S#10) D15 | EA | 1 | [9 empty] | 5F637459193029E2F98F9D9303507695B49D97 |  |  | 01010302 | F | F | T | [26 empty] | 010103025F637459193029E2F98F9D9303507695B49D97 | 55
일반배관용 STS강관 이음쇠 | 엘보 (프레스) D13 | EA | 67 | [9 empty] | 5F637459193029E2F98F9D93035076A55ED7A9 |  |  | 01010302 | F | F | T | [26 empty] | 010103025F637459193029E2F98F9D93035076A55ED7A9 | 56
일반배관용 STS강관 이음쇠 | 엘보 (프레스) D20 | EA | 7 | [9 empty] | 5F637459193029E2F98F9D93035076A55ED7A8 |  |  | 01010302 | F | F | T | [26 empty] | 010103025F637459193029E2F98F9D93035076A55ED7A8 | 57
일반배관용 STS강관 이음쇠 | 엘보 (프레스) D25 | EA | 18 | [9 empty] | 5F637459193029E2F98F9D93035076A55ED7AF |  |  | 01010302 | F | F | T | [26 empty] | 010103025F637459193029E2F98F9D93035076A55ED7AF | 58
일반배관용 STS강관 이음쇠 | 엘보 (프레스) D40 | EA | 6 | [9 empty] | 5F637459193029E2F98F9D93035076A55ED7AD |  |  | 01010302 | F | F | T | [26 empty] | 010103025F637459193029E2F98F9D93035076A55ED7AD | 59
일반배관용 STS강관 이음쇠 | 엘보 (프레스) D50 | EA | 2 | [9 empty] | 5F637459193029E2F98F9D93035076A55ED7AC |  |  | 01010302 | F | F | T | [26 empty] | 010103025F637459193029E2F98F9D93035076A55ED7AC | 60
일반배관용 STS강관 이음쇠 | 티이 (프레스) D20x20 | EA | 10 | [9 empty] | 5F637459193029E2F98F9D9303507695B036F2 |  |  | 01010302 | F | F | T | [26 empty] | 010103025F637459193029E2F98F9D9303507695B036F2 | 61
일반배관용 STS강관 이음쇠 | 티이 (프레스) D40x40 | EA | 14 | [9 empty] | 5F637459193029E2F98F9D9303507695B0379E |  |  | 01010302 | F | F | T | [26 empty] | 010103025F637459193029E2F98F9D9303507695B0379E | 62
일반배관용 STS강관 이음쇠 | 티이 (프레스) D50x50 | EA | 1 | [9 empty] | 5F637459193029E2F98F9D9303507695B0379A |  |  | 01010302 | F | F | T | [26 empty] | 010103025F637459193029E2F98F9D9303507695B0379A | 63
일반배관용 STS강관 이음쇠 | 리듀서 (프레스) D20x13 | EA | 10 | [9 empty] | 5F637459193029E2F98F9D9303507695B3F2B2 |  |  | 01010302 | F | F | T | [26 empty] | 010103025F637459193029E2F98F9D9303507695B3F2B2 | 64
일반배관용 STS강관 이음쇠 | 리듀서 (프레스) D40x25 | EA | 4 | [9 empty] | 5F637459193029E2F98F9D9303507695B3F2BA |  |  | 01010302 | F | F | T | [26 empty] | 010103025F637459193029E2F98F9D9303507695B3F2BA | 65
일반배관용 STS강관 이음쇠 | 리듀서 (프레스) D50x40 | EA | 1 | [9 empty] | 5F637459193029E2F98F9D9303507695B3F35D |  |  | 01010302 | F | F | T | [26 empty] | 010103025F637459193029E2F98F9D9303507695B3F35D | 66
일반배관용 STS강관 이음쇠 | 캡(프레스),D13 | EA | 17 | [9 empty] | 5F637459193029E2F98F9D9303507695B49F4D |  |  | 01010302 | F | F | T | [26 empty] | 010103025F637459193029E2F98F9D9303507695B49F4D | 67
일반배관용 STS강관 이음쇠 | 캡(프레스),D20 | EA | 1 | [9 empty] | 5F637459193029E2F98F9D9303507695B49F4C |  |  | 01010302 | F | F | T | [26 empty] | 010103025F637459193029E2F98F9D9303507695B49F4C | 68
일반배관용 STS강관 이음쇠 | 캡(프레스),D40 | EA | 1 | [9 empty] | 5F637459193029E2F98F9D9303507695B49EBC |  |  | 01010302 | F | F | T | [26 empty] | 010103025F637459193029E2F98F9D9303507695B49EBC | 69
일반배관용 STS강관 이음쇠 | 소켓 (프레스) D20 | EA | 3 | [9 empty] | 5F637459193029E2F98F9D9303507695B644C1 |  |  | 01010302 | F | F | T | [26 empty] | 010103025F637459193029E2F98F9D9303507695B644C1 | 70
일반배관용 STS강관 이음쇠 | K-유니온 (프레스) D13x1/2 | EA | 11 | [9 empty] | 5F637459193029E2F98F9D9303507695B5A2DB |  |  | 01010302 | F | F | T | [26 empty] | 010103025F637459193029E2F98F9D9303507695B5A2DB | 71
일반배관용 STS강관 이음쇠 | K-유니온 (프레스) D40x1 1/4 | EA | 2 | [9 empty] | 5F637459193029E2F98F9D9303507695B5A2DD |  |  | 01010302 | F | F | T | [26 empty] | 010103025F637459193029E2F98F9D9303507695B5A2DD | 72
일반배관용 STS강관 이음쇠 | K-유니온 (프레스) D50x1 1/2 | EA | 1 | [9 empty] | 5F637459193029E2F98F9D9303507695B5A2D3 |  |  | 01010302 | F | F | T | [26 empty] | 010103025F637459193029E2F98F9D9303507695B5A2D3 | 73
일반배관용 STS강관 이음쇠 | 수전엘보(프레스),D25*1 | EA | 6 | [9 empty] | 5F637459193029E2F98F9D9301550975559709 |  |  | 01010302 | F | F | T | [26 empty] | 010103025F637459193029E2F98F9D9301550975559709 | 74
일반배관용 STS강관 이음쇠 | 급수전티이 (프레스) D13x1/2 | EA | 14 | [9 empty] | 5F637459193029E2F98F9D9303507695B1C4B7 |  |  | 01010302 | F | F | T | [26 empty] | 010103025F637459193029E2F98F9D9303507695B1C4B7 | 75
일반배관용 STS강관 이음쇠 | 숫아답타소켓 (프레스) D13 x1/2 | EA | 33 | [9 empty] | 5F637459193029E2F98F9D9303507695B64212 |  |  | 01010302 | F | F | T | [26 empty] | 010103025F637459193029E2F98F9D9303507695B64212 | 76
일반배관용 STS강관 이음쇠 | 숫아답타소켓(프레스) D40x1 1/4 | EA | 4 | [9 empty] | 5F637459193029E2F98F9D9303507695B6421E |  |  | 01010302 | F | F | T | [26 empty] | 010103025F637459193029E2F98F9D9303507695B6421E | 77
일반배관용 STS강관 이음쇠 | 숫아답타소켓(프레스) D50x1 1/2 | EA | 2 | [9 empty] | 5F637459193029E2F98F9D9303507695B6421F |  |  | 01010302 | F | F | T | [26 empty] | 010103025F637459193029E2F98F9D9303507695B6421F | 78
스테인리스용접 | D15 | 개소 | 10 | [9 empty] | 58F724104992DE4A758F8541D75825 |  |  | 01010302 | T | F | F | [26 empty] | 0101030258F724104992DE4A758F8541D75825 | 79
스테인리스용접 | D20 | 개소 | 5 | [9 empty] | 58F724104992DE4A758F8668E156B5 |  |  | 01010302 | T | F | F | [26 empty] | 0101030258F724104992DE4A758F8668E156B5 | 80
스텐볼밸브 | D 15 | EA | 12 | [9 empty] | 58F764B19927B688638B0B72E85DF5 |  |  | 01010302 | T | F | F | [26 empty] | 0101030258F764B19927B688638B0B72E85DF5 | 81
스텐볼밸브 | D 40 | EA | 2 | [9 empty] | 58F764B19927B688638B0B72EC5BA5 |  |  | 01010302 | T | F | F | [26 empty] | 0101030258F764B19927B688638B0B72EC5BA5 | 82
감압변(물용) | D 50 (10KG) | EA | 1 | [9 empty] | 58F764B359EC5A027D8FC3C2175DF5 |  |  | 01010302 | T | F | F | [26 empty] | 0101030258F764B359EC5A027D8FC3C2175DF5 | 83
절연행거(전산볼트) | D15 | 개소 | 10 | [9 empty] | 58F784F939E60DE6678F5A30DF5B95 |  |  | 01010302 | T | F | F | [26 empty] | 0101030258F784F939E60DE6678F5A30DF5B95 | 84
절연행거(전산볼트) | D20 | 개소 | 51 | [9 empty] | 58F784F939E60DE6678F5929ED5E15 |  |  | 01010302 | T | F | F | [26 empty] | 0101030258F784F939E60DE6678F5929ED5E15 | 85
절연행거(전산볼트) | D25 | 개소 | 6 | [9 empty] | 58F784F939E60DE6678F5803EB5115 |  |  | 01010302 | T | F | F | [26 empty] | 0101030258F784F939E60DE6678F5803EB5115 | 86
절연행거(전산볼트) | D40 | 개소 | 6 | [9 empty] | 58F784F939E60DE6678F5EABE75745 |  |  | 01010302 | T | F | F | [26 empty] | 0101030258F784F939E60DE6678F5EABE75745 | 87
절연행거(전산볼트) | D50 | 개소 | 1 | [9 empty] | 58F784F939E60DE6678F5D84DD5AA5 |  |  | 01010302 | T | F | F | [26 empty] | 0101030258F784F939E60DE6678F5D84DD5AA5 | 88
U자형볼트/너트 | 절연, D40 | EA | 2 | [9 empty] | 5F1B4476198C5B772D870F12805B0F65622613 |  |  | 01010302 | F | F | T | [26 empty] | 010103025F1B4476198C5B772D870F12805B0F65622613 | 89
강관스리브(지수판제외)벽체 | D20 | 개소 | 1 | [9 empty] | 58F7A4CEF9EF05AAF28BE4B34257D5 |  |  | 01010302 | T | F | F | [26 empty] | 0101030258F7A4CEF9EF05AAF28BE4B34257D5 | 90
강관스리브(지수판제외)바닥 | D15 | 개소 | 25 | [9 empty] | 58F7A4CEF9EF05AAF28D95E3885285 |  |  | 01010302 | T | F | F | [26 empty] | 0101030258F7A4CEF9EF05AAF28D95E3885285 | 91
강관스리브(지수판제외)바닥 | D25 | 개소 | 6 | [9 empty] | 58F7A4CEF9EF05AAF28D97905D57F5 |  |  | 01010302 | T | F | F | [26 empty] | 0101030258F7A4CEF9EF05AAF28D97905D57F5 | 92
강관스리브(지수판포함)벽체 | D50 | 개소 | 1 | [9 empty] | 58F7A4CEF9EF0598928492D2E85025 |  |  | 01010302 | T | F | F | [26 empty] | 0101030258F7A4CEF9EF0598928492D2E85025 | 93
PVC입상관스리브 (바닥) | D40 | 개소 | 2 | [9 empty] | 58F7A4CEF9EF05E0A58BFB3DD85FA5 |  |  | 01010302 | T | F | F | [26 empty] | 0101030258F7A4CEF9EF05E0A58BFB3DD85FA5 | 94
내화채움구조(강관용) 입상 | D40 | 개소 | 2 | [9 empty] | 58F7A4CEF9EF05360A82C7270F5015 |  |  | 01010302 | T | F | F | [26 empty] | 0101030258F7A4CEF9EF05360A82C7270F5015 | 95
내화채움구조(강관용) 벽체 | D20 | 개소 | 1 | [9 empty] | 58F7A4CEF9EF05360A813F8FAD5A85 |  |  | 01010302 | T | F | F | [26 empty] | 0101030258F7A4CEF9EF05360A813F8FAD5A85 | 96
ㄱ형강 | 등변, 50×50×6mm | kg | 19 | [9 empty] | 5F1B541FB96784DF4180D42D04521355DF29E1 |  |  | 01010302 | F | F | T | [26 empty] | 010103025F1B541FB96784DF4180D42D04521355DF29E1 | 97
녹막이페인트칠 | 2회 | M2 | 1 | [9 empty] | 58F7A4C979CF6C90A68C8FC6E65B45 |  |  | 01010302 | T | F | F | [26 empty] | 0101030258F7A4C979CF6C90A68C8FC6E65B45 | 98
조합페인트칠 | 철재면2회 | M2 | 1 | [9 empty] | 58F7A4C979EA4A5B3B84289CE15275 |  |  | 01010302 | T | F | F | [26 empty] | 0101030258F7A4C979EA4A5B3B84289CE15275 | 99
잡철물 제작 및 설치 | 현장제작설치, 일반철재 | 톤 | 0.018 | [9 empty] | 58F7A4CA09576040448569B0FA5665 |  |  | 01010302 | T | F | F | [26 empty] | 0101030258F7A4CA09576040448569B0FA5665 | 100
01010302
01010302
01010302
[ 합 계 ] |  |  |  |  | 0 |  | 0 |  | 0 |  | 0 |  | TOTAL
01010303 오배수배관공사 | [15 empty] | 01010303
백강관옥내배관 | D 50 | M | 8 | [9 empty] | 58F72414296ABEF8A68777C5005245 |  |  | 01010303 | T | F | F | [26 empty] | 0101030358F72414296ABEF8A68777C5005245 | 103
PVC배수용배관(VG1)접착제 | D 50 | M | 9 | [9 empty] | 58F7241C79B7C097608E21B43F5335 |  |  | 01010303 | T | F | F | [26 empty] | 0101030358F7241C79B7C097608E21B43F5335 | 104
PVC배수용배관(VG1)접착제 | D 75 | M | 4 | [9 empty] | 58F7241C79B7C097608E21B4395AB5 |  |  | 01010303 | T | F | F | [26 empty] | 0101030358F7241C79B7C097608E21B4395AB5 | 105
PVC배수용배관(VG1)접착제 | D100 | M | 4 | [9 empty] | 58F7241C79B7C097608E21B43A5B25 |  |  | 01010303 | T | F | F | [26 empty] | 0101030358F7241C79B7C097608E21B43A5B25 | 106
PVC배수용배관(VG2)접착제 | D 50 | M | 34 | [9 empty] | 58F7241C798A8AAF5486DC65695325 |  |  | 01010303 | T | F | F | [26 empty] | 0101030358F7241C798A8AAF5486DC65695325 | 107
PVC배수용배관(VG2)접착제 | D100 | M | 5 | [9 empty] | 58F7241C798A8AAF5486DC656C5865 |  |  | 01010303 | T | F | F | [26 empty] | 0101030358F7241C798A8AAF5486DC656C5865 | 108
PVC배수용배관(VG1)고무링 | D 50 | M | 29 | [9 empty] | 58F7241C79B7C097608D1B69EC5285 |  |  | 01010303 | T | F | F | [26 empty] | 0101030358F7241C79B7C097608D1B69EC5285 | 109
PVC배수용배관(VG1)고무링 | D 75 | M | 66 | [9 empty] | 58F7241C79B7C097608D1B69EB5015 |  |  | 01010303 | T | F | F | [26 empty] | 0101030358F7241C79B7C097608D1B69EB5015 | 110
PVC배수용배관(VG1)고무링 | D100 | M | 35 | [9 empty] | 58F7241C79B7C097608D1B69EA57B5 |  |  | 01010303 | T | F | F | [26 empty] | 0101030358F7241C79B7C097608D1B69EA57B5 | 111
나사식 강관제 관이음쇠 | 백엘보 (나사) D50 | EA | 2 | [9 empty] | 5F637459193029E2EF8AC07EA8586C850BFDA6 |  |  | 01010303 | F | F | T | [26 empty] | 010103035F637459193029E2EF8AC07EA8586C850BFDA6 | 112
나사식 강관제 관이음쇠 | 백티이 (나사) D50 | EA | 1 | [9 empty] | 5F637459193029E2EF8AC07EA8586C850BF3BF |  |  | 01010303 | F | F | T | [26 empty] | 010103035F637459193029E2EF8AC07EA8586C850BF3BF | 113
나사식 강관제 관이음쇠 | 백유니온 (나사) D50 | EA | 2 | [9 empty] | 5F637459193029E2EF8AC07EA8586C85044EB7 |  |  | 01010303 | F | F | T | [26 empty] | 010103035F637459193029E2EF8AC07EA8586C85044EB7 | 114
나사식 강관제 관이음쇠 | 백니플 (나사) D50 | EA | 4 | [9 empty] | 5F637459193029E2EF8AC07EA8586C85044C83 |  |  | 01010303 | F | F | T | [26 empty] | 010103035F637459193029E2EF8AC07EA8586C85044C83 | 115
배수용 경질염화비닐 이음관 | 90˚곡관(고무링) D50 | EA | 16 | [9 empty] | 5F637459193029E2EF84B8B88359D10592B69F |  |  | 01010303 | F | F | T | [26 empty] | 010103035F637459193029E2EF84B8B88359D10592B69F | 116
배수용 경질염화비닐 이음관 | 90˚곡관(고무링) D100 | EA | 6 | [9 empty] | 5F637459193029E2EF84B8B88359D10592B58E |  |  | 01010303 | F | F | T | [26 empty] | 010103035F637459193029E2EF84B8B88359D10592B58E | 117
배수용 경질염화비닐 이음관 | 45˚곡관(고무링) D50 | EA | 13 | [9 empty] | 5F637459193029E2EF84B8B88359D10592B58A |  |  | 01010303 | F | F | T | [26 empty] | 010103035F637459193029E2EF84B8B88359D10592B58A | 118
배수용 경질염화비닐 이음관 | 45˚곡관(고무링) D75 | EA | 19 | [9 empty] | 5F637459193029E2EF84B8B88359D10592B589 |  |  | 01010303 | F | F | T | [26 empty] | 010103035F637459193029E2EF84B8B88359D10592B589 | 119
배수용 경질염화비닐 이음관 | 45˚곡관(고무링) D100 | EA | 20 | [9 empty] | 5F637459193029E2EF84B8B88359D10592B588 |  |  | 01010303 | F | F | T | [26 empty] | 010103035F637459193029E2EF84B8B88359D10592B588 | 120
배수용 경질염화비닐 이음관 | Y관 (고무링) D75x50 | EA | 9 | [9 empty] | 5F637459193029E2EF84B8B88359D10593589A |  |  | 01010303 | F | F | T | [26 empty] | 010103035F637459193029E2EF84B8B88359D10593589A | 121
배수용 경질염화비닐 이음관 | Y관 (고무링) D75x75 | EA | 7 | [9 empty] | 5F637459193029E2EF84B8B88359D105935B55 |  |  | 01010303 | F | F | T | [26 empty] | 010103035F637459193029E2EF84B8B88359D105935B55 | 122
배수용 경질염화비닐 이음관 | Y관 (고무링) D100x50 | EA | 4 | [9 empty] | 5F637459193029E2EF84B8B88359D10593589B |  |  | 01010303 | F | F | T | [26 empty] | 010103035F637459193029E2EF84B8B88359D10593589B | 123
배수용 경질염화비닐 이음관 | Y관 (고무링) D100x100 | EA | 10 | [9 empty] | 5F637459193029E2EF84B8B88359D105935B5A |  |  | 01010303 | F | F | T | [26 empty] | 010103035F637459193029E2EF84B8B88359D105935B5A | 124
배수용 경질염화비닐 이음관 | LT관 (고무링) D75x50 | EA | 2 | [9 empty] | 5F637459193029E2EF84B8B88B5D6A750197C4 |  |  | 01010303 | F | F | T | [26 empty] | 010103035F637459193029E2EF84B8B88B5D6A750197C4 | 125
배수용 경질염화비닐 이음관 | LT관 (고무링) D75x75 | EA | 2 | [9 empty] | 5F637459193029E2EF84B8B88B5D6A750197C5 |  |  | 01010303 | F | F | T | [26 empty] | 010103035F637459193029E2EF84B8B88B5D6A750197C5 | 126
배수용 경질염화비닐 이음관 | LT관 (고무링) D100x50 | EA | 6 | [9 empty] | 5F637459193029E2EF84B8B88B5D6A7501951C |  |  | 01010303 | F | F | T | [26 empty] | 010103035F637459193029E2EF84B8B88B5D6A7501951C | 127
배수용 경질염화비닐 이음관 | LT관 (고무링) D100x100 | EA | 1 | [9 empty] | 5F637459193029E2EF84B8B88B5D6A7501951E |  |  | 01010303 | F | F | T | [26 empty] | 010103035F637459193029E2EF84B8B88B5D6A7501951E | 128
배수용 경질염화비닐 이음관 | 소켓 (고무링) D75 | EA | 7 | [9 empty] | 5F637459193029E2EF84B8B88359D10592B4EA |  |  | 01010303 | F | F | T | [26 empty] | 010103035F637459193029E2EF84B8B88359D10592B4EA | 129
배수용 경질염화비닐 이음관 | P 트랩 (고무링) D75 | EA | 4 | [9 empty] | 5F637459193029E2EF84B8B88359D10592BB13 |  |  | 01010303 | F | F | T | [26 empty] | 010103035F637459193029E2EF84B8B88359D10592BB13 | 130
배수용 경질염화비닐 이음관 | 소제구 (고무링) D50 | EA | 3 | [9 empty] | 5F637459193029E2EF84B8B88B5D6A4544F642 |  |  | 01010303 | F | F | T | [26 empty] | 010103035F637459193029E2EF84B8B88B5D6A4544F642 | 131
배수용 경질염화비닐 이음관 | 소제구 (고무링) D75 | EA | 6 | [9 empty] | 5F637459193029E2EF84B8B88B5D6A4544F643 |  |  | 01010303 | F | F | T | [26 empty] | 010103035F637459193029E2EF84B8B88B5D6A4544F643 | 132
배수용 경질염화비닐 이음관 | 소제구 (고무링) D100 | EA | 6 | [9 empty] | 5F637459193029E2EF84B8B88B5D6A4544F640 |  |  | 01010303 | F | F | T | [26 empty] | 010103035F637459193029E2EF84B8B88B5D6A4544F640 | 133
배수용 경질염화비닐 이음관 | 90˚단곡관(접착제) D50 | EA | 19 | [9 empty] | 5F637459193029E2EF84B8B9A85F5A75CAB1A6 |  |  | 01010303 | F | F | T | [26 empty] | 010103035F637459193029E2EF84B8B9A85F5A75CAB1A6 | 134
배수용 경질염화비닐 이음관 | 90˚단곡관(접착제) D100 | EA | 1 | [9 empty] | 5F637459193029E2EF84B8B9A85F5A75CAB1A4 |  |  | 01010303 | F | F | T | [26 empty] | 010103035F637459193029E2EF84B8B9A85F5A75CAB1A4 | 135
배수용 경질염화비닐 이음관 | 45˚단곡관(접착제) D50 | EA | 4 | [9 empty] | 5F637459193029E2EF84B8B9A05A67A579EF64 |  |  | 01010303 | F | F | T | [26 empty] | 010103035F637459193029E2EF84B8B9A05A67A579EF64 | 136
배수용 경질염화비닐 이음관 | 45˚단곡관(접착제) D75 | EA | 7 | [9 empty] | 5F637459193029E2EF84B8B9A05A67A579EF66 |  |  | 01010303 | F | F | T | [26 empty] | 010103035F637459193029E2EF84B8B9A05A67A579EF66 | 137
배수용 경질염화비닐 이음관 | 45˚단곡관(접착제) D100 | EA | 4 | [9 empty] | 5F637459193029E2EF84B8B9A05A67A579EF69 |  |  | 01010303 | F | F | T | [26 empty] | 010103035F637459193029E2EF84B8B9A05A67A579EF69 | 138
배수용 경질염화비닐 이음관 | Y관(접착제) D50x50 | EA | 1 | [9 empty] | 5F637459193029E2EF84B8B9A85F5A75C7E1BE |  |  | 01010303 | F | F | T | [26 empty] | 010103035F637459193029E2EF84B8B9A85F5A75C7E1BE | 139
배수용 경질염화비닐 이음관 | Y관(접착제) D75x75 | EA | 2 | [9 empty] | 5F637459193029E2EF84B8B9A85F5A75C7E1B8 |  |  | 01010303 | F | F | T | [26 empty] | 010103035F637459193029E2EF84B8B9A85F5A75C7E1B8 | 140
배수용 경질염화비닐 이음관 | Y관(접착제) D100x50 | EA | 1 | [9 empty] | 5F637459193029E2EF84B8B9A85F5A75C7E094 |  |  | 01010303 | F | F | T | [26 empty] | 010103035F637459193029E2EF84B8B9A85F5A75C7E094 | 141
배수용 경질염화비닐 이음관 | Y관(접착제) D100x75 | EA | 1 | [9 empty] | 5F637459193029E2EF84B8B9A85F5A75C7E093 |  |  | 01010303 | F | F | T | [26 empty] | 010103035F637459193029E2EF84B8B9A85F5A75C7E093 | 142
배수용 경질염화비닐 이음관 | Y관(접착제) D100x100 | EA | 2 | [9 empty] | 5F637459193029E2EF84B8B9A85F5A75C7E097 |  |  | 01010303 | F | F | T | [26 empty] | 010103035F637459193029E2EF84B8B9A85F5A75C7E097 | 143
배수용 경질염화비닐 이음관 | YT관(접착제) D50xD50 | EA | 7 | [9 empty] | 5F637459193029E2EF84B8B9A85F5A6528F078 |  |  | 01010303 | F | F | T | [26 empty] | 010103035F637459193029E2EF84B8B9A85F5A6528F078 | 144
배수용 경질염화비닐 이음관 | C.O.(접착제)D50 | EA | 2 | [9 empty] | 5F637459193029E2EF84B8B9A85F5A652ABE86 |  |  | 01010303 | F | F | T | [26 empty] | 010103035F637459193029E2EF84B8B9A85F5A652ABE86 | 145
배수용 경질염화비닐 이음관 | C.O.(접착제)D75 | EA | 2 | [9 empty] | 5F637459193029E2EF84B8B9A85F5A652ABE80 |  |  | 01010303 | F | F | T | [26 empty] | 010103035F637459193029E2EF84B8B9A85F5A652ABE80 | 146
배수용 경질염화비닐 이음관 | C.O.(접착제)D100 | EA | 2 | [9 empty] | 5F637459193029E2EF84B8B9A85F5A652ABE83 |  |  | 01010303 | F | F | T | [26 empty] | 010103035F637459193029E2EF84B8B9A85F5A652ABE83 | 147
배수용 경질염화비닐 이음관 | 소켓 (접착제) D50 | EA | 2 | [9 empty] | 5F637459193029E2EF84B8B9A85F5A75C9964F |  |  | 01010303 | F | F | T | [26 empty] | 010103035F637459193029E2EF84B8B9A85F5A75C9964F | 148
바닥배수구(F.D) | D 75 | EA | 4 | [9 empty] | 58F784F939F0A1A6948176BBDA5255 |  |  | 01010303 | T | F | F | [26 empty] | 0101030358F784F939F0A1A6948176BBDA5255 | 149
배수용 경질염화비닐 이음관 | V.T.W(PVC) D100 | EA | 1 | [9 empty] | 5F637459193029E2EF84B8B9A85F5A652ABB34 |  |  | 01010303 | F | F | T | [26 empty] | 010103035F637459193029E2EF84B8B9A85F5A652ABB34 | 150
배수용 경질염화비닐 이음관 | 양변기스리브 D100 | EA | 6 | [9 empty] | 5F637459193029E2EF84B8B88B5D6A4544F49C |  |  | 01010303 | F | F | T | [26 empty] | 010103035F637459193029E2EF84B8B88B5D6A4544F49C | 151
배수용 경질염화비닐 이음관 | 세면기스리브 D35 | EA | 4 | [9 empty] | 5F637459193029E2EF84B8B88B5D6A4544F497 |  |  | 01010303 | F | F | T | [26 empty] | 010103035F637459193029E2EF84B8B88B5D6A4544F497 | 152
배수용 경질염화비닐 이음관 | 소변기스리브 D40 | EA | 4 | [9 empty] | 5F637459193029E2EF84B8B88B5D6A4544F491 |  |  | 01010303 | F | F | T | [26 empty] | 010103035F637459193029E2EF84B8B88B5D6A4544F491 | 153
배수용 경질염화비닐 이음관 | 씽크스리브 D50 | EA | 1 | [9 empty] | 5F637459193029E2EF84B8B88B5D6A4544F495 |  |  | 01010303 | F | F | T | [26 empty] | 010103035F637459193029E2EF84B8B88B5D6A4544F495 | 154
철합후렌지 | D50 | 개소 | 2 | [9 empty] | 58F72405B9F2D7C641825034285C15 |  |  | 01010303 | T | F | F | [26 empty] | 0101030358F72405B9F2D7C641825034285C15 | 155
청동게이트밸브 | D 50 (10KG) | EA | 2 | [9 empty] | 58F764B1990B6338CA8E04AB5E5095 |  |  | 01010303 | T | F | F | [26 empty] | 0101030358F764B1990B6338CA8E04AB5E5095 | 156
청동체크밸브 | D 50 (10KG) | EA | 2 | [9 empty] | 58F764B19942BF143C8351B5A45AD5 |  |  | 01010303 | T | F | F | [26 empty] | 0101030358F764B19942BF143C8351B5A45AD5 | 157
압력계설치(백관) | 2-35KG/CM2 | 조 | 2 | [9 empty] | 58F7749519677E5AFE805F9B1852C5 |  |  | 01010303 | T | F | F | [26 empty] | 0101030358F7749519677E5AFE805F9B1852C5 | 158
일반행거(전산볼트) | D50 | 개소 | 28 | [9 empty] | 58F784F939E60DF0DE896A70DD58E5 |  |  | 01010303 | T | F | F | [26 empty] | 0101030358F784F939E60DF0DE896A70DD58E5 | 159
일반행거(전산볼트) | D80 | 개소 | 31 | [9 empty] | 58F784F939E60DF0DE8964E8B85475 |  |  | 01010303 | T | F | F | [26 empty] | 0101030358F784F939E60DF0DE8964E8B85475 | 160
일반행거(전산볼트) | D100 | 개소 | 14 | [9 empty] | 58F784F939E60DF0DE89658F225995 |  |  | 01010303 | T | F | F | [26 empty] | 0101030358F784F939E60DF0DE89658F225995 | 161
U자형볼트/너트 | 비절연, D50 | EA | 2 | [9 empty] | 5F1B4476198C5B772D870F12805B0F65622192 |  |  | 01010303 | F | F | T | [26 empty] | 010103035F1B4476198C5B772D870F12805B0F65622192 | 162
U자형볼트/너트 | 비절연, D80 | EA | 2 | [9 empty] | 5F1B4476198C5B772D870F12805B0F65622194 |  |  | 01010303 | F | F | T | [26 empty] | 010103035F1B4476198C5B772D870F12805B0F65622194 | 163
U자형볼트/너트 | 비절연, D100 | EA | 3 | [9 empty] | 5F1B4476198C5B772D870F12805B0F65622197 |  |  | 01010303 | F | F | T | [26 empty] | 010103035F1B4476198C5B772D870F12805B0F65622197 | 164
강관스리브(지수판제외)벽체 | D50 | 개소 | 2 | [9 empty] | 58F7A4CEF9EF05AAF28BE0D8F15265 |  |  | 01010303 | T | F | F | [26 empty] | 0101030358F7A4CEF9EF05AAF28BE0D8F15265 | 165
강관스리브(지수판제외)벽체 | D80 | 개소 | 3 | [9 empty] | 58F7A4CEF9EF05AAF28BEEB68F5175 |  |  | 01010303 | T | F | F | [26 empty] | 0101030358F7A4CEF9EF05AAF28BEEB68F5175 | 166
강관스리브(지수판제외)벽체 | D100 | 개소 | 3 | [9 empty] | 58F7A4CEF9EF05AAF28BEF5D795885 |  |  | 01010303 | T | F | F | [26 empty] | 0101030358F7A4CEF9EF05AAF28BEF5D795885 | 167
강관스리브(지수판제외)바닥 | D50 | 개소 | 3 | [9 empty] | 58F7A4CEF9EF05AAF28D922F025B15 |  |  | 01010303 | T | F | F | [26 empty] | 0101030358F7A4CEF9EF05AAF28D922F025B15 | 168
강관스리브(지수판포함)벽체 | D50 | 개소 | 1 | [9 empty] | 58F7A4CEF9EF0598928492D2E85025 |  |  | 01010303 | T | F | F | [26 empty] | 0101030358F7A4CEF9EF0598928492D2E85025 | 169
강관스리브(지수판포함)벽체 | D80 | 개소 | 1 | [9 empty] | 58F7A4CEF9EF059892849CD5155445 |  |  | 01010303 | T | F | F | [26 empty] | 0101030358F7A4CEF9EF059892849CD5155445 | 170
강관스리브(지수판포함)벽체 | D100 | 개소 | 1 | [9 empty] | 58F7A4CEF9EF059892849DFC3F5C65 |  |  | 01010303 | T | F | F | [26 empty] | 0101030358F7A4CEF9EF059892849DFC3F5C65 | 171
PVC입상관스리브 (바닥) | D50 | 개소 | 2 | [9 empty] | 58F7A4CEF9EF05E0A58BF8697A5415 |  |  | 01010303 | T | F | F | [26 empty] | 0101030358F7A4CEF9EF05E0A58BF8697A5415 | 172
PVC입상관스리브 (바닥) | D80 | 개소 | 2 | [9 empty] | 58F7A4CEF9EF05E0A58BF6BCA550A5 |  |  | 01010303 | T | F | F | [26 empty] | 0101030358F7A4CEF9EF05E0A58BF6BCA550A5 | 173
PVC입상관스리브 (바닥) | D100 | 개소 | 3 | [9 empty] | 58F7A4CEF9EF05E0A58BF742505C05 |  |  | 01010303 | T | F | F | [26 empty] | 0101030358F7A4CEF9EF05E0A58BF742505C05 | 174
내화채움구조(PVC용) 입상 | D50 | 개소 | 2 | [9 empty] | 58F7A4CEF9EF05360A8018E54B5005 |  |  | 01010303 | T | F | F | [26 empty] | 0101030358F7A4CEF9EF05360A8018E54B5005 | 175
내화채움구조(PVC용) 입상 | D80 | 개소 | 2 | [9 empty] | 58F7A4CEF9EF05360A8018E5455F85 |  |  | 01010303 | T | F | F | [26 empty] | 0101030358F7A4CEF9EF05360A8018E5455F85 | 176
내화채움구조(PVC용) 입상 | D100 | 개소 | 3 | [9 empty] | 58F7A4CEF9EF05360A8018E5445D15 |  |  | 01010303 | T | F | F | [26 empty] | 0101030358F7A4CEF9EF05360A8018E5445D15 | 177
내화채움구조(PVC용) 벽체 | D50 | 개소 | 2 | [9 empty] | 58F7A4CEF9EF05360A8747B4105C25 |  |  | 01010303 | T | F | F | [26 empty] | 0101030358F7A4CEF9EF05360A8747B4105C25 | 178
내화채움구조(PVC용) 벽체 | D80 | 개소 | 3 | [9 empty] | 58F7A4CEF9EF05360A8747B41E5A05 |  |  | 01010303 | T | F | F | [26 empty] | 0101030358F7A4CEF9EF05360A8747B41E5A05 | 179
내화채움구조(PVC용) 벽체 | D100 | 개소 | 2 | [9 empty] | 58F7A4CEF9EF05360A8747B41F5475 |  |  | 01010303 | T | F | F | [26 empty] | 0101030358F7A4CEF9EF05360A8747B41F5475 | 180
펌프가대설치(배수펌프) | 펌프2대설치기준 | 개소 | 1 | [9 empty] | 58F7544809ADDE6FD58148A88A56D5 |  |  | 01010303 | T | F | F | [26 empty] | 0101030358F7544809ADDE6FD58148A88A56D5 | 181
조합페인트칠(배관용) | 철재면2회 | M2 | 2 | [9 empty] | 58F7A4C979EA4A5B3B853369085835 |  |  | 01010303 | T | F | F | [26 empty] | 0101030358F7A4C979EA4A5B3B853369085835 | 182
조합페인트칠 인건비(2회) | D50mm 이하 배관용 | M당 | 8 | [9 empty] | 58F7A4C979547DB50E8541248B58A5 |  |  | 01010303 | T | F | F | [26 empty] | 0101030358F7A4C979547DB50E8541248B58A5 | 183
01010303
01010303
01010303
01010303
01010303
01010303
01010303
01010303
01010303
01010303
01010303
01010303
01010303
[ 합 계 ] |  |  |  |  | 0 |  | 0 |  | 0 |  | 0 |  | TOTAL
010104 환기배관공사 | [15 empty] | 010104
PVC배수용배관(VG2)접착제 | D100 | M | 4 | [9 empty] | 58F7241C798A8AAF5486DC656C5865 |  |  | 010104 | T | F | F | [26 empty] | 01010458F7241C798A8AAF5486DC656C5865 | 186
PVC배수용배관(VG2)접착제 | D125 | M | 11 | [9 empty] | 58F7241C798A8AAF5486DC656D5AD5 |  |  | 010104 | T | F | F | [26 empty] | 01010458F7241C798A8AAF5486DC656D5AD5 | 187
배수용 경질염화비닐 이음관 | YT관(접착제) D125xD100 | EA | 8 | [9 empty] | 5F637459193029E2EF84B8B9A85F5A6528F237 |  |  | 010104 | F | F | T | [26 empty] | 0101045F637459193029E2EF84B8B9A85F5A6528F237 | 188
배수용 경질염화비닐 이음관 | C.O.(접착제)D125 | EA | 4 | [9 empty] | 5F637459193029E2EF84B8B9A85F5A652ABE82 |  |  | 010104 | F | F | T | [26 empty] | 0101045F637459193029E2EF84B8B9A85F5A652ABE82 | 189
플렉시블덕트 | (AL비보온), D100 | M | 8 | [9 empty] | 5F63745919301FFF33832AC28E56F1C5EEB003 |  |  | 010104 | F | F | T | [26 empty] | 0101045F63745919301FFF33832AC28E56F1C5EEB003 | 190
플렉시블덕트 설치 | D100 | 개소 | 8 | [9 empty] | 58F7347AF92CFF73DA821B85855F95 |  |  | 010104 | T | F | F | [26 empty] | 01010458F7347AF92CFF73DA821B85855F95 | 193
스텐밴드 | D100 | EA | 16 | [9 empty] | 5F63745919301FFF33832AC28E56F1C5EEBEF8 |  |  | 010104 | F | F | T | [26 empty] | 0101045F63745919301FFF33832AC28E56F1C5EEBEF8 | 191
원형환기캡 | D125 | EA | 4 | [9 empty] | 5F1B4476198C654FA7856F18FC5BE475FD12E1 |  |  | 010104 | F | F | T | [26 empty] | 0101045F1B4476198C654FA7856F18FC5BE475FD12E1 | 192
일반행거(전산볼트) | D100 | 개소 | 2 | [9 empty] | 58F784F939E60DF0DE89658F225995 |  |  | 010104 | T | F | F | [26 empty] | 01010458F784F939E60DF0DE89658F225995 | 194
일반행거(전산볼트) | D125 | 개소 | 4 | [9 empty] | 58F784F939E60DF0DE884514D058E5 |  |  | 010104 | T | F | F | [26 empty] | 01010458F784F939E60DF0DE884514D058E5 | 195
강관스리브(지수판제외)벽체 | D125 | 개소 | 4 | [9 empty] | 58F7A4CEF9EF05AAF28AC07D575E65 |  |  | 010104 | T | F | F | [26 empty] | 01010458F7A4CEF9EF05AAF28AC07D575E65 | 196
010104
010104
010104
010104
010104
010104
010104
010104
010104
010104
010104
[ 합 계 ] |  |  |  |  | 0 |  | 0 |  | 0 |  | 0 |  | TOTAL
010105 에어배관공사 | [15 empty] | 010105
백강관옥내배관 | D 20 | M | 26 | [9 empty] | 58F72414296ABEF8A68777C50459F5 |  |  | 010105 | T | F | F | [26 empty] | 01010558F72414296ABEF8A68777C50459F5 | 199
나사식 강관제 관이음쇠 | 백엘보 (나사) D20 | EA | 9 | [9 empty] | 5F637459193029E2EF8AC07EA8586C850BFDA2 |  |  | 010105 | F | F | T | [26 empty] | 0101055F637459193029E2EF8AC07EA8586C850BFDA2 | 200
나사식 강관제 관이음쇠 | 백티이 (나사) D20 | EA | 1 | [9 empty] | 5F637459193029E2EF8AC07EA8586C850BFC91 |  |  | 010105 | F | F | T | [26 empty] | 0101055F637459193029E2EF8AC07EA8586C850BFC91 | 201
나사식 강관제 관이음쇠 | 백소켓 (나사) D20 | EA | 1 | [9 empty] | 5F637459193029E2EF8AC07EA8586C85044933 |  |  | 010105 | F | F | T | [26 empty] | 0101055F637459193029E2EF8AC07EA8586C85044933 | 202
나사식 강관제 관이음쇠 | 백유니온 (나사) D20 | EA | 2 | [9 empty] | 5F637459193029E2EF8AC07EA8586C85044EB3 |  |  | 010105 | F | F | T | [26 empty] | 0101055F637459193029E2EF8AC07EA8586C85044EB3 | 203
나사식 강관제 관이음쇠 | 백니플 (나사) D20 | EA | 2 | [9 empty] | 5F637459193029E2EF8AC07EA8586C85044C87 |  |  | 010105 | F | F | T | [26 empty] | 0101055F637459193029E2EF8AC07EA8586C85044C87 | 204
볼밸브(황동) | D 20 | EA | 2 | [9 empty] | 58F764B19927FC3F6082B87CD955F5 |  |  | 010105 | T | F | F | [26 empty] | 01010558F764B19927FC3F6082B87CD955F5 | 205
일반행거(전산볼트) | D20 | 개소 | 10 | [9 empty] | 58F784F939E60DF0DE896EEBE55495 |  |  | 010105 | T | F | F | [26 empty] | 01010558F784F939E60DF0DE896EEBE55495 | 206
2구형 커플러설치 | D20 | EA | 1 | [9 empty] | 5F1BC44C5963E565C58F7F2BCA5A3165A73A02 |  |  | 010105 | F | F | T | [26 empty] | 0101055F1BC44C5963E565C58F7F2BCA5A3165A73A02 | 213
AIR FILTER | D20 | EA | 1 | [9 empty] | 5F1BC44C5963E565C58F7F2BCA5A3165A73A01 |  |  | 010105 | F | F | T | [26 empty] | 0101055F1BC44C5963E565C58F7F2BCA5A3165A73A01 | 214
압력조정계 | D20 | EA | 1 | [9 empty] | 5F1BC44C5963E565C58F7F2BCA5A3165A73A05 |  |  | 010105 | F | F | T | [26 empty] | 0101055F1BC44C5963E565C58F7F2BCA5A3165A73A05 | 215
ㄱ형강 | 등변, 50×50×6mm | kg | 56 | [9 empty] | 5F1B541FB96784DF4180D42D04521355DF29E1 |  |  | 010105 | F | F | T | [26 empty] | 0101055F1B541FB96784DF4180D42D04521355DF29E1 | 207
녹막이페인트칠 | 2회 | M2 | 3 | [9 empty] | 58F7A4C979CF6C90A68C8FC6E65B45 |  |  | 010105 | T | F | F | [26 empty] | 01010558F7A4C979CF6C90A68C8FC6E65B45 | 208
조합페인트칠 | 철재면2회 | M2 | 3 | [9 empty] | 58F7A4C979EA4A5B3B84289CE15275 |  |  | 010105 | T | F | F | [26 empty] | 01010558F7A4C979EA4A5B3B84289CE15275 | 209
조합페인트칠(배관용) | 철재면2회 | M2 | 3 | [9 empty] | 58F7A4C979EA4A5B3B853369085835 |  |  | 010105 | T | F | F | [26 empty] | 01010558F7A4C979EA4A5B3B853369085835 | 210
조합페인트칠 인건비(2회) | D50mm 이하 배관용 | M당 | 25 | [9 empty] | 58F7A4C979547DB50E8541248B58A5 |  |  | 010105 | T | F | F | [26 empty] | 01010558F7A4C979547DB50E8541248B58A5 | 211
잡철물 제작 및 설치 | 규격철물설치, 일반철재 | 톤 | 0.054 | [9 empty] | 58F7A4CA09576040448569B1815B45 |  |  | 010105 | T | F | F | [26 empty] | 01010558F7A4CA09576040448569B1815B45 | 212
010105
010105
010105
010105
010105
[ 합 계 ] |  |  |  |  | 0 |  | 0 |  | 0 |  | 0 |  | TOTAL
010106 부대공사 | [15 empty] | 010106
강관스리브(지수판포함)벽체 | D150 | 개소 | 8 | [9 empty] | 58F7A4CEF9EF05989285BA82155995 |  |  | 010106 | T | F | F | [26 empty] | 01010658F7A4CEF9EF05989285BA82155995 | 218
강관스리브(지수판포함)벽체 | D200 | 개소 | 4 | [9 empty] | 58F7A4CEF9EF05989285B9FB425135 |  |  | 010106 | T | F | F | [26 empty] | 01010658F7A4CEF9EF05989285B9FB425135 | 219
010106
010106
010106
010106
010106
010106
010106
010106
010106
010106
010106
010106
010106
010106
010106
010106
010106
010106
010106
010106
[ 합 계 ] |  |  |  |  | 0 |  | 0 |  | 0 |  | 0 |  | TOTAL
010107 냉난방기설치공사 | [15 empty] | 010107
실외기 | 냉방46.4/난방52.2KW | 대 | 1 | [9 empty] | 58F7D406E93B004F7B8AA44E025DE8F506458B |  |  | 010107 | F | F | T | [26 empty] | 01010758F7D406E93B004F7B8AA44E025DE8F506458B | 222
실외기 | 냉방52.2/난방59.1KW | 대 | 1 | [9 empty] | 58F7D406E93B004F7B8AA44E025DE8F506458A |  |  | 010107 | F | F | T | [26 empty] | 01010758F7D406E93B004F7B8AA44E025DE8F506458A | 223
실외기 | 냉방57.0/난방63.0KW | 대 | 1 | [9 empty] | 58F7D406E93B004F7B8AA44E025DE8F506458D |  |  | 010107 | F | F | T | [26 empty] | 01010758F7D406E93B004F7B8AA44E025DE8F506458D | 224
실내기 1WAY | 냉방2.3/난방2.8KW | 대 | 5 | [9 empty] | 58F7D406E93B004F7B8AA44E025DE8F506458C |  |  | 010107 | F | F | T | [26 empty] | 01010758F7D406E93B004F7B8AA44E025DE8F506458C | 225
실내기 1WAY | 냉방3.2/난방3.6KW | 대 | 2 | [9 empty] | 58F7D406E93B004F7B8AA44E025DE8F506458F |  |  | 010107 | F | F | T | [26 empty] | 01010758F7D406E93B004F7B8AA44E025DE8F506458F | 226
실내기 1WAY | 냉방4.0/난방5.0KW | 대 | 6 | [9 empty] | 58F7D406E93B004F7B8AA44E025DE8F506458E |  |  | 010107 | F | F | T | [26 empty] | 01010758F7D406E93B004F7B8AA44E025DE8F506458E | 227
실내기 2WAY | 냉방5.2/난방6.0KW | 대 | 3 | [9 empty] | 58F7D406E93B004F7B8AA44E025DE8F5064581 |  |  | 010107 | F | F | T | [26 empty] | 01010758F7D406E93B004F7B8AA44E025DE8F5064581 | 228
실내기 2WAY | 냉방7.2/난방8.1KW | 대 | 1 | [9 empty] | 58F7D406E93B004F7B8AA44E025DE8F5064580 |  |  | 010107 | F | F | T | [26 empty] | 01010758F7D406E93B004F7B8AA44E025DE8F5064580 | 229
실내기 4WAY | 냉방5.2/난방6.0KW | 대 | 1 | [9 empty] | 58F7D406E93B004F7B8AA44E025DE8F50644E3 |  |  | 010107 | F | F | T | [26 empty] | 01010758F7D406E93B004F7B8AA44E025DE8F50644E3 | 230
실내기 4WAY | 냉방8.3/난방9.3KW | 대 | 2 | [9 empty] | 58F7D406E93B004F7B8AA44E025DE8F50644E2 |  |  | 010107 | F | F | T | [26 empty] | 01010758F7D406E93B004F7B8AA44E025DE8F50644E2 | 231
실내기 4WAY | 냉방10.0/난방11.0KW | 대 | 4 | [9 empty] | 58F7D406E93B004F7B8AA44E025DE8F50644E1 |  |  | 010107 | F | F | T | [26 empty] | 01010758F7D406E93B004F7B8AA44E025DE8F50644E1 | 232
실내기 4WAY | 냉방14.5/난방16.3KW | 대 | 2 | [9 empty] | 58F7D406E93B004F7B8AA44E025DE8F50644E0 |  |  | 010107 | F | F | T | [26 empty] | 01010758F7D406E93B004F7B8AA44E025DE8F50644E0 | 233
실내기 싱글형 | 냉방2.65/난방3.05KW | 대 | 1 | [9 empty] | 58F7D406E93B004F7B8AA44E025DE8F50644E7 |  |  | 010107 | F | F | T | [26 empty] | 01010758F7D406E93B004F7B8AA44E025DE8F50644E7 | 234
판넬 | 1 | 대 | 13 | [9 empty] | 58F7D406E93B004F7B8AA44E025DE8F50644E6 |  |  | 010107 | F | F | T | [26 empty] | 01010758F7D406E93B004F7B8AA44E025DE8F50644E6 | 235
판넬 | 2 | 대 | 4 | [9 empty] | 58F7D406E93B004F7B8AA44E025DE8F50644E5 |  |  | 010107 | F | F | T | [26 empty] | 01010758F7D406E93B004F7B8AA44E025DE8F50644E5 | 236
판넬 | 4 | 대 | 9 | [9 empty] | 58F7D406E93B004F7B8AA44E025DE8F50644E4 |  |  | 010107 | F | F | T | [26 empty] | 01010758F7D406E93B004F7B8AA44E025DE8F50644E4 | 237
유선리모컨 |  | 대 | 27 | [9 empty] | 58F7D406E93B004F7B8AA44E025DE8F50644EB |  |  | 010107 | F | F | T | [26 empty] | 01010758F7D406E93B004F7B8AA44E025DE8F50644EB | 238
중앙제어기 |  | 대 | 1 | [9 empty] | 58F7D406E93B004F7B8AA44E025DE8F50644EA |  |  | 010107 | F | F | T | [26 empty] | 01010758F7D406E93B004F7B8AA44E025DE8F50644EA | 239
중앙제어기 |  | 대 | 2 | [9 empty] | 58F7D406E93B004F7B8AA44E025DE8F50647B7 |  |  | 010107 | F | F | T | [26 empty] | 01010758F7D406E93B004F7B8AA44E025DE8F50647B7 | 240
분기관 | 대 | 대 | 7 | [9 empty] | 58F7D406E93B004F7B8AA44E025DE8F50647B6 |  |  | 010107 | F | F | T | [26 empty] | 01010758F7D406E93B004F7B8AA44E025DE8F50647B6 | 241
분기관 | 소 | 대 | 16 | [9 empty] | 58F7D406E93B004F7B8AA44E025DE8F50647B5 |  |  | 010107 | F | F | T | [26 empty] | 01010758F7D406E93B004F7B8AA44E025DE8F50647B5 | 242
실외기장비설치비 | 인건비 | 대 | 4 | [9 empty] | 58F7D406E93B004F7B8AA44E025DE8F50647B3 |  |  | 010107 | F | F | T | [26 empty] | 01010758F7D406E93B004F7B8AA44E025DE8F50647B3 | 244
실내기장비설치비 | 인건비 | 대 | 27 | [9 empty] | 58F7D406E93B004F7B8AA44E025DE8F50647B2 |  |  | 010107 | F | F | T | [26 empty] | 01010758F7D406E93B004F7B8AA44E025DE8F50647B2 | 245
배관공사자재비 | 동관외 | 대 | 27 | [9 empty] | 58F7D406E93B004F7B8AA44E025DE8F50647B1 |  |  | 010107 | F | F | T | [26 empty] | 01010758F7D406E93B004F7B8AA44E025DE8F50647B1 | 246
드래인공사자재비 | PVC외 | 대 | 27 | [9 empty] | 58F7D406E93B004F7B8AA44E025DE8F50647B0 |  |  | 010107 | F | F | T | [26 empty] | 01010758F7D406E93B004F7B8AA44E025DE8F50647B0 | 247
기타자재비 | 동관외 | 대 | 27 | [9 empty] | 58F7D406E93B004F7B8AA44E025DE8F50647BF |  |  | 010107 | F | F | T | [26 empty] | 01010758F7D406E93B004F7B8AA44E025DE8F50647BF | 248
중앙제어공사 | 사용전선 | M | 100 | [9 empty] | 58F7D406E93B004F7B8AA44E025DE8F5064690 |  |  | 010107 | F | F | T | [26 empty] | 01010758F7D406E93B004F7B8AA44E025DE8F5064690 | 250
유선컨트롤공사 | 사용전선 | 대 | 27 | [9 empty] | 58F7D406E93B004F7B8AA44E025DE8F5064691 |  |  | 010107 | F | F | T | [26 empty] | 01010758F7D406E93B004F7B8AA44E025DE8F5064691 | 251
크레인 | 25TON | 식 | 1 | [9 empty] | 58F7D406E93B004F7B8AA44E025DE8F5064693 |  |  | 010107 | F | F | T | [26 empty] | 01010758F7D406E93B004F7B8AA44E025DE8F5064693 | 253
실외기노출배관커버 | 배관커버 | 조 | 15 | [9 empty] | 58F7D406E93B004F7B8AA44E025DE8F5064694 |  |  | 010107 | F | F | T | [26 empty] | 01010758F7D406E93B004F7B8AA44E025DE8F5064694 | 254
실외기 받침대 |  | 대 | 1 | [9 empty] | 58F7D406E93B004F7B8AA44E025DE8F5064695 |  |  | 010107 | F | F | T | [26 empty] | 01010758F7D406E93B004F7B8AA44E025DE8F5064695 | 255
방진가대 |  | 대 | 3 | [9 empty] | 58F7D406E93B004F7B8AA44E025DE8F5064696 |  |  | 010107 | F | F | T | [26 empty] | 01010758F7D406E93B004F7B8AA44E025DE8F5064696 | 256
010107
010107
010107
010107
010107
010107
010107
010107
010107
010107
[ 합 계 ] |  |  |  |  | 0 |  | 0 |  | 0 |  | 0 |  | TOTAL
010201 전열교환기설치공사 | [11 empty] | 관급자재 |  |  |  | 010201
공기순환장치 150㎥/h (천정매립덕트형) |  | 대 | 1 | [9 empty] | 58F7D406E93B004F7B8AA44E025DE8F506412D |  |  | 010201 | F | F | T | [26 empty] | 01020158F7D406E93B004F7B8AA44E025DE8F506412D | 260
공기순환장치 250㎥/h (천정매립덕트형) |  | 대 | 1 | [9 empty] | 58F7D406E93B004F7B8AA44E025DE8F506412A |  |  | 010201 | F | F | T | [26 empty] | 01020158F7D406E93B004F7B8AA44E025DE8F506412A | 261
공기순환장치 350㎥/h (천정매립덕트형) |  | 대 | 2 | [9 empty] | 58F7D406E93B004F7B8AA44E025DE8F506412B |  |  | 010201 | F | F | T | [26 empty] | 01020158F7D406E93B004F7B8AA44E025DE8F506412B | 262
공기순환장치 500㎥/h (천정매립덕트형) |  | 대 | 2 | [9 empty] | 58F7D406E93B004F7B8AA44E025DE8F5064128 |  |  | 010201 | F | F | T | [26 empty] | 01020158F7D406E93B004F7B8AA44E025DE8F5064128 | 263
덕트설치기본, 평균Φ100mm |  | 식 | 1 | [9 empty] | 58F7D406E93B004F7B8AA44E025DE8F5064129 |  |  | 010201 | F | F | T | [26 empty] | 01020158F7D406E93B004F7B8AA44E025DE8F5064129 | 264
덕트설치기본, 평균Φ150mm |  | 식 | 3 | [9 empty] | 58F7D406E93B004F7B8AA44E025DE8F5064126 |  |  | 010201 | F | F | T | [26 empty] | 01020158F7D406E93B004F7B8AA44E025DE8F5064126 | 265
덕트설치기본, 평균Φ200mm |  | 식 | 2 | [9 empty] | 58F7D406E93B004F7B8AA44E025DE8F5064127 |  |  | 010201 | F | F | T | [26 empty] | 01020158F7D406E93B004F7B8AA44E025DE8F5064127 | 266
스파이럴덕트설치, 평균Φ200mm |  | M | 69 | [9 empty] | 58F7D406E93B004F7B8AA44E025DE8F5064008 |  |  | 010201 | F | F | T | [26 empty] | 01020158F7D406E93B004F7B8AA44E025DE8F5064008 | 267
보온플렉시블덕트설치, Φ200mm |  | M | 37 | [9 empty] | 58F7D406E93B004F7B8AA44E025DE8F5064009 |  |  | 010201 | F | F | T | [26 empty] | 01020158F7D406E93B004F7B8AA44E025DE8F5064009 | 268
덕트보온, 평균Φ200mm |  | M2 | 44 | [9 empty] | 58F7D406E93B004F7B8AA44E025DE8F506400A |  |  | 010201 | F | F | T | [26 empty] | 01020158F7D406E93B004F7B8AA44E025DE8F506400A | 269
덕트부자재(엘보), 평균Φ200mm |  | EA | 24 | [9 empty] | 58F7D406E93B004F7B8AA44E025DE8F506400B |  |  | 010201 | F | F | T | [26 empty] | 01020158F7D406E93B004F7B8AA44E025DE8F506400B | 270
천장점검구(600x600mm) |  | EA | 6 | [9 empty] | 58F7D406E93B004F7B8AA44E025DE8F506400C |  |  | 010201 | F | F | T | [26 empty] | 01020158F7D406E93B004F7B8AA44E025DE8F506400C | 271
중앙컨트롤러세트및 설치 |  | EA | 1 | [9 empty] | 58F7D406E93B004F7B8AA44E025DE8F506400D |  |  | 010201 | F | F | T | [26 empty] | 01020158F7D406E93B004F7B8AA44E025DE8F506400D | 272
컨트롤러제어용전선 |  | M | 118 | [9 empty] | 58F7D406E93B004F7B8AA44E025DE8F506400E |  |  | 010201 | F | F | T | [26 empty] | 01020158F7D406E93B004F7B8AA44E025DE8F506400E | 273
룸컨트롤러 |  | EA | 6 | [9 empty] | 58F7D406E93B004F7B8AA44E025DE8F506400F |  |  | 010201 | F | F | T | [26 empty] | 01020158F7D406E93B004F7B8AA44E025DE8F506400F | 274
조달수수료 | 0.54% | 식 | 1 | [9 empty] | 5980E43049F2B29635896D5AB35BE785E971E7 |  |  | 010201 | F | F | T | [26 empty] | 0102015980E43049F2B29635896D5AB35BE785E971E7 | 259
010201
010201
010201
010201
010201
010201
[ 합 계 ] |  |  |  |  | 0 |  | 0 |  | 0 |  | 0 |  | TOTAL